## Содержание
ПРАЙС-ЛИСТ
Низковольтная аппаратура "DEKraft"
Цены действительны c 11.05.2011
СОДЕРЖАНИЕ
Модульное оборудование
| 1 | Автоматические выключатели 4,5 кА | перейти в раздел
| 2 | Автоматические выключатели 6 кА | перейти в раздел
| 3 | Автоматические выключатели 10 кА | перейти в раздел
| 4 | Устройства защитного отключения | перейти в раздел
| 5 | Дифференциальные автоматы | перейти в раздел
| 6 | Выключатели нагрузки | перейти в раздел
| 7 | Дополнительные устройства модульной серии | перейти в раздел
Силовое и коммутационное оборудование
| 8 | Воздушные автоматические выключатели | перейти в раздел
| 9 | Автоматические выключатели (в литом корпусе) | перейти в раздел
| 10 | Автоматические выключатели защиты двигателей | перейти в раздел
| 11 | Предохранители | перейти в раздел
| 12 | Промышленные разъемы | перейти в раздел
| 13 | Промежуточные реле | перейти в раздел
| 14 | Контакторы | перейти в раздел
| 15 | Аксессуары к контакторам | перейти в раздел
| 16 | Электротепловые реле | перейти в раздел
| 17 | Устройства управления и сигнализации | перейти в раздел
| 18 | Реле контроля и управления | перейти в раздел
Корпуса электрощитов и аксессуары
| 19 | Корпуса металлические | перейти в раздел
| 20 | Корпуса пластиковые | перейти в раздел
| 21 | Электрощитовые аксессуары | перейти в раздел
http://www.dekraft.ru
тел./факс: +7 (495) 789-90-00 (с 9.00 до 18.00)
127282, Москва, ул. Полярная, д.31г, стр.1

## Тариф
Вернуться в содержание
Артикул DEKraft | Заказ, базовых ед. | Каталожный номер | Описание | Базовая единица | Базовый тариф с НДС, руб. | Мин. норма отпуска, базовых ед. | Кол-во в груп. упак., базовых ед. | Кол-во в трансп. кор. базовых ед. | Срок поставки | Уровень 1 | Уровень 2 | Уровень 3 | Уровень 4 | Старый базовый тариф | Изменение цены
ВА101-1Р-001А-C |  | 11049 | Авт. выкл. 1Р 1А х-ка C ВА-101 4,5кА DEKraft | шт. | 67.32 | 12 | 12 | 144 |  | Модульное оборудование | Автоматические выключатели 4,5 кА | Кривая C | 1P | 67.32 | 0%
ВА101-1Р-002А-C |  | 11050 | Авт. выкл. 1Р 2А х-ка C ВА-101 4,5кА DEKraft | шт. | 62.15 | 12 | 12 | 144 |  | Модульное оборудование | Автоматические выключатели 4,5 кА | Кривая C | 1P | 67.32 | -7.68%
ВА101-1Р-003А-C |  | 11051 | Авт. выкл. 1Р 3А х-ка C ВА-101 4,5кА DEKraft | шт. | 67.32 | 12 | 12 | 144 |  | Модульное оборудование | Автоматические выключатели 4,5 кА | Кривая C | 1P | 67.32 | 0%
ВА101-1Р-006А-C |  | 11052 | Авт. выкл. 1Р 6А х-ка C ВА-101 4,5кА DEKraft | шт. | 49.43 | 144 | 12 | 144 |  | Модульное оборудование | Автоматические выключатели 4,5 кА | Кривая C | 1P | 53.63 | -7.831%
ВА101-1Р-010А-C |  | 11053 | Авт. выкл. 1Р 10А х-ка C ВА-101 4,5кА DEKraft | шт. | 49.43 | 144 | 12 | 144 |  | Модульное оборудование | Автоматические выключатели 4,5 кА | Кривая C | 1P | 53.63 | -7.831%
ВА101-1Р-016А-C |  | 11054 | Авт. выкл. 1Р 16А х-ка C ВА-101 4,5кА DEKraft | шт. | 44.98 | 144 | 12 | 144 |  | Модульное оборудование | Автоматические выключатели 4,5 кА | Кривая C | 1P | 53.18 | -15.42%
ВА101-1Р-020А-C |  | 11055 | Авт. выкл. 1Р 20А х-ка C ВА-101 4,5кА DEKraft | шт. | 49.43 | 144 | 12 | 144 |  | Модульное оборудование | Автоматические выключатели 4,5 кА | Кривая C | 1P | 53.63 | -7.831%
ВА101-1Р-025А-C |  | 11056 | Авт. выкл. 1Р 25А х-ка C ВА-101 4,5кА DEKraft | шт. | 44.98 | 144 | 12 | 144 |  | Модульное оборудование | Автоматические выключатели 4,5 кА | Кривая C | 1P | 53.18 | -15.42%
ВА101-1Р-032А-C |  | 11057 | Авт. выкл. 1Р 32А х-ка C ВА-101 4,5кА DEKraft | шт. | 49.43 | 144 | 12 | 144 |  | Модульное оборудование | Автоматические выключатели 4,5 кА | Кривая C | 1P | 53.63 | -7.831%
ВА101-1Р-040А-C |  | 11058 | Авт. выкл. 1Р 40А х-ка C ВА-101 4,5кА DEKraft | шт. | 49.43 | 144 | 12 | 144 |  | Модульное оборудование | Автоматические выключатели 4,5 кА | Кривая C | 1P | 53.63 | -7.831%
ВА101-1Р-050А-C |  | 11059 | Авт. выкл. 1Р 50А х-ка C ВА-101 4,5кА DEKraft | шт. | 62.15 | 144 | 12 | 144 |  | Модульное оборудование | Автоматические выключатели 4,5 кА | Кривая C | 1P | 67.32 | -7.68%
ВА101-1Р-063А-C |  | 11060 | Авт. выкл. 1Р 63А х-ка C ВА-101 4,5кА DEKraft | шт. | 67.32 | 144 | 12 | 144 |  | Модульное оборудование | Автоматические выключатели 4,5 кА | Кривая C | 1P | 67.32 | 0%
ВА101-2Р-001А-C |  | 11061 | Авт. выкл. 2Р 1А х-ка C ВА-101 4,5кА DEKraft | шт. | 134.61 | 6 | 6 | 72 |  | Модульное оборудование | Автоматические выключатели 4,5 кА | Кривая C | 2P | 134.61 | 0%
ВА101-2Р-002А-C |  | 11062 | Авт. выкл. 2Р 2А х-ка C ВА-101 4,5кА DEKraft | шт. | 134.61 | 6 | 6 | 72 |  | Модульное оборудование | Автоматические выключатели 4,5 кА | Кривая C | 2P | 134.61 | 0%
ВА101-2Р-003А-C |  | 11063 | Авт. выкл. 2Р 3А х-ка C ВА-101 4,5кА DEKraft | шт. | 134.61 | 6 | 6 | 72 |  | Модульное оборудование | Автоматические выключатели 4,5 кА | Кривая C | 2P | 134.61 | 0%
ВА101-2Р-006А-C |  | 11064 | Авт. выкл. 2Р 6А х-ка C ВА-101 4,5кА DEKraft | шт. | 99.01 | 6 | 6 | 72 |  | Модульное оборудование | Автоматические выключатели 4,5 кА | Кривая C | 2P | 107.23 | -7.666%
ВА101-2Р-010А-C |  | 11065 | Авт. выкл. 2Р 10А х-ка C ВА-101 4,5кА DEKraft | шт. | 99.01 | 6 | 6 | 72 |  | Модульное оборудование | Автоматические выключатели 4,5 кА | Кривая C | 2P | 107.23 | -7.666%
ВА101-2Р-016А-C |  | 11066 | Авт. выкл. 2Р 16А х-ка C ВА-101 4,5кА DEKraft | шт. | 98.87 | 72 | 6 | 72 |  | Модульное оборудование | Автоматические выключатели 4,5 кА | Кривая C | 2P | 107.23 | -7.796%
ВА101-2Р-020А-C |  | 11067 | Авт. выкл. 2Р 20А х-ка C ВА-101 4,5кА DEKraft | шт. | 98.87 | 6 | 6 | 72 |  | Модульное оборудование | Автоматические выключатели 4,5 кА | Кривая C | 2P | 107.23 | -7.796%
ВА101-2Р-025А-C |  | 11068 | Авт. выкл. 2Р 25А х-ка C ВА-101 4,5кА DEKraft | шт. | 98.87 | 72 | 6 | 72 |  | Модульное оборудование | Автоматические выключатели 4,5 кА | Кривая C | 2P | 107.23 | -7.796%
ВА101-2Р-032А-C |  | 11069 | Авт. выкл. 2Р 32А х-ка C ВА-101 4,5кА DEKraft | шт. | 98.87 | 6 | 6 | 72 |  | Модульное оборудование | Автоматические выключатели 4,5 кА | Кривая C | 2P | 107.23 | -7.796%
ВА101-2Р-040А-C |  | 11070 | Авт. выкл. 2Р 40А х-ка C ВА-101 4,5кА DEKraft | шт. | 98.87 | 72 | 6 | 72 |  | Модульное оборудование | Автоматические выключатели 4,5 кА | Кривая C | 2P | 107.23 | -7.796%
ВА101-2Р-050А-C |  | 11071 | Авт. выкл. 2Р 50А х-ка C ВА-101 4,5кА DEKraft | шт. | 134.61 | 6 | 6 | 72 |  | Модульное оборудование | Автоматические выключатели 4,5 кА | Кривая C | 2P | 134.61 | 0%
ВА101-2Р-063А-C |  | 11072 | Авт. выкл. 2Р 63А х-ка C ВА-101 4,5кА DEKraft | шт. | 134.61 | 6 | 6 | 72 |  | Модульное оборудование | Автоматические выключатели 4,5 кА | Кривая C | 2P | 134.61 | 0%
ВА101-3Р-001А-C |  | 11073 | Авт. выкл. 3Р 1А х-ка C ВА-101 4,5кА DEKraft | шт. | 201.35 | 4 | 4 | 48 |  | Модульное оборудование | Автоматические выключатели 4,5 кА | Кривая C | 3P | 201.35 | 0%
ВА101-3Р-002А-C |  | 11074 | Авт. выкл. 3Р 2А х-ка C ВА-101 4,5кА DEKraft | шт. | 185.93 | 4 | 4 | 48 |  | Модульное оборудование | Автоматические выключатели 4,5 кА | Кривая C | 3P | 201.35 | -7.658%
ВА101-3Р-003А-C |  | 11075 | Авт. выкл. 3Р 3А х-ка C ВА-101 4,5кА DEKraft | шт. | 201.35 | 4 | 4 | 48 |  | Модульное оборудование | Автоматические выключатели 4,5 кА | Кривая C | 3P | 201.35 | 0%
ВА101-3Р-006А-C |  | 11076 | Авт. выкл. 3Р 6А х-ка C ВА-101 4,5кА DEKraft | шт. | 148.54 | 48 | 4 | 48 |  | Модульное оборудование | Автоматические выключатели 4,5 кА | Кривая C | 3P | 160.84 | -7.647%
ВА101-3Р-010А-C |  | 11077 | Авт. выкл. 3Р 10А х-ка C ВА-101 4,5кА DEKraft | шт. | 148.54 | 48 | 4 | 48 |  | Модульное оборудование | Автоматические выключатели 4,5 кА | Кривая C | 3P | 160.84 | -7.647%
ВА101-3Р-016А-C |  | 11078 | Авт. выкл. 3Р 16А х-ка C ВА-101 4,5кА DEKraft | шт. | 148.31 | 48 | 4 | 48 |  | Модульное оборудование | Автоматические выключатели 4,5 кА | Кривая C | 3P | 160.84 | -7.79%
ВА101-3Р-020А-C |  | 11079 | Авт. выкл. 3Р 20А х-ка C ВА-101 4,5кА DEKraft | шт. | 148.31 | 48 | 4 | 48 |  | Модульное оборудование | Автоматические выключатели 4,5 кА | Кривая C | 3P | 160.84 | -7.79%
ВА101-3Р-025А-C |  | 11080 | Авт. выкл. 3Р 25А х-ка C ВА-101 4,5кА DEKraft | шт. | 148.31 | 48 | 4 | 48 |  | Модульное оборудование | Автоматические выключатели 4,5 кА | Кривая C | 3P | 160.84 | -7.79%
ВА101-3Р-032А-C |  | 11081 | Авт. выкл. 3Р 32А х-ка C ВА-101 4,5кА DEKraft | шт. | 148.31 | 48 | 4 | 48 |  | Модульное оборудование | Автоматические выключатели 4,5 кА | Кривая C | 3P | 160.84 | -7.79%
ВА101-3Р-040А-C |  | 11082 | Авт. выкл. 3Р 40А х-ка C ВА-101 4,5кА DEKraft | шт. | 148.31 | 48 | 4 | 48 |  | Модульное оборудование | Автоматические выключатели 4,5 кА | Кривая C | 3P | 160.84 | -7.79%
ВА101-3Р-050А-C |  | 11083 | Авт. выкл. 3Р 50А х-ка C ВА-101 4,5кА DEKraft | шт. | 185.93 | 48 | 4 | 48 |  | Модульное оборудование | Автоматические выключатели 4,5 кА | Кривая C | 3P | 201.35 | -7.658%
ВА101-3Р-063А-C |  | 11084 | Авт. выкл. 3Р 63А х-ка C ВА-101 4,5кА DEKraft | шт. | 185.93 | 48 | 4 | 48 |  | Модульное оборудование | Автоматические выключатели 4,5 кА | Кривая C | 3P | 201.35 | -7.658%
ВА101-4Р-001А-C |  | 11085 | Авт. выкл. 4Р 1А х-ка C ВА-101 4,5кА DEKraft | шт. | 288.89 | 3 | 3 | 36 |  | Модульное оборудование | Автоматические выключатели 4,5 кА | Кривая C | 4P | 288.89 | 0%
ВА101-4Р-002А-C |  | 11086 | Авт. выкл. 4Р 2А х-ка C ВА-101 4,5кА DEKraft | шт. | 288.89 | 3 | 3 | 36 |  | Модульное оборудование | Автоматические выключатели 4,5 кА | Кривая C | 4P | 288.89 | 0%
ВА101-4Р-003А-C |  | 11087 | Авт. выкл. 4Р 3А х-ка C ВА-101 4,5кА DEKraft | шт. | 288.89 | 3 | 3 | 36 |  | Модульное оборудование | Автоматические выключатели 4,5 кА | Кривая C | 4P | 288.89 | 0%
ВА101-4Р-006А-C |  | 11088 | Авт. выкл. 4Р 6А х-ка C ВА-101 4,5кА DEKraft | шт. | 288.89 | 3 | 3 | 36 |  | Модульное оборудование | Автоматические выключатели 4,5 кА | Кривая C | 4P | 288.89 | 0%
ВА101-4Р-010А-C |  | 11089 | Авт. выкл. 4Р 10А х-ка C ВА-101 4,5кА DEKraft | шт. | 288.89 | 3 | 3 | 36 |  | Модульное оборудование | Автоматические выключатели 4,5 кА | Кривая C | 4P | 288.89 | 0%
ВА101-4Р-016А-C |  | 11090 | Авт. выкл. 4Р 16А х-ка C ВА-101 4,5кА DEKraft | шт. | 288.89 | 3 | 3 | 36 |  | Модульное оборудование | Автоматические выключатели 4,5 кА | Кривая C | 4P | 288.89 | 0%
ВА101-4Р-020А-C |  | 11091 | Авт. выкл. 4Р 20А х-ка C ВА-101 4,5кА DEKraft | шт. | 288.89 | 3 | 3 | 36 |  | Модульное оборудование | Автоматические выключатели 4,5 кА | Кривая C | 4P | 288.89 | 0%
ВА101-4Р-025А-C |  | 11092 | Авт. выкл. 4Р 25А х-ка C ВА-101 4,5кА DEKraft | шт. | 288.89 | 3 | 3 | 36 |  | Модульное оборудование | Автоматические выключатели 4,5 кА | Кривая C | 4P | 288.89 | 0%
ВА101-4Р-032А-C |  | 11093 | Авт. выкл. 4Р 32А х-ка C ВА-101 4,5кА DEKraft | шт. | 288.89 | 3 | 3 | 36 |  | Модульное оборудование | Автоматические выключатели 4,5 кА | Кривая C | 4P | 288.89 | 0%
ВА101-4Р-040А-C |  | 11094 | Авт. выкл. 4Р 40А х-ка C ВА-101 4,5кА DEKraft | шт. | 288.89 | 3 | 3 | 36 |  | Модульное оборудование | Автоматические выключатели 4,5 кА | Кривая C | 4P | 288.89 | 0%
ВА101-4Р-050А-C |  | 11095 | Авт. выкл. 4Р 50А х-ка C ВА-101 4,5кА DEKraft | шт. | 288.89 | 3 | 3 | 36 |  | Модульное оборудование | Автоматические выключатели 4,5 кА | Кривая C | 4P | 288.89 | 0%
ВА101-4Р-063А-C |  | 11096 | Авт. выкл. 4Р 63А х-ка C ВА-101 4,5кА DEKraft | шт. | 288.89 | 3 | 3 | 36 |  | Модульное оборудование | Автоматические выключатели 4,5 кА | Кривая C | 4P | 288.89 | 0%
ВА101-1Р-001А-B |  | 11001 | Авт. выкл. 1Р 1А х-ка B ВА-101 4,5кА DEKraft | шт. | 70.58 | 12 | 12 | 144 |  | Модульное оборудование | Автоматические выключатели 4,5 кА | Кривая B | 1P | 70.58 | 0%
ВА101-1Р-002А-B |  | 11002 | Авт. выкл. 1Р 2А х-ка B ВА-101 4,5кА DEKraft | шт. | 70.58 | 12 | 12 | 144 |  | Модульное оборудование | Автоматические выключатели 4,5 кА | Кривая B | 1P | 70.58 | 0%
ВА101-1Р-003А-B |  | 11003 | Авт. выкл. 1Р 3А х-ка B ВА-101 4,5кА DEKraft | шт. | 70.58 | 12 | 12 | 144 |  | Модульное оборудование | Автоматические выключатели 4,5 кА | Кривая B | 1P | 70.58 | 0%
ВА101-1Р-006А-B |  | 11004 | Авт. выкл. 1Р 6А х-ка B ВА-101 4,5кА DEKraft | шт. | 56.37 | 12 | 12 | 144 |  | Модульное оборудование | Автоматические выключатели 4,5 кА | Кривая B | 1P | 56.37 | 0%
ВА101-1Р-010А-B |  | 11005 | Авт. выкл. 1Р 10А х-ка B ВА-101 4,5кА DEKraft | шт. | 53.63 | 12 | 12 | 144 |  | Модульное оборудование | Автоматические выключатели 4,5 кА | Кривая B | 1P | 53.63 | 0%
ВА101-1Р-016А-B |  | 11006 | Авт. выкл. 1Р 16А х-ка B ВА-101 4,5кА DEKraft | шт. | 50.65 | 12 | 12 | 144 |  | Модульное оборудование | Автоматические выключатели 4,5 кА | Кривая B | 1P | 50.65 | 0%
ВА101-1Р-020А-B |  | 11007 | Авт. выкл. 1Р 20А х-ка B ВА-101 4,5кА DEKraft | шт. | 56.37 | 12 | 12 | 144 |  | Модульное оборудование | Автоматические выключатели 4,5 кА | Кривая B | 1P | 56.37 | 0%
ВА101-1Р-025А-B |  | 11008 | Авт. выкл. 1Р 25А х-ка B ВА-101 4,5кА DEKraft | шт. | 53.63 | 12 | 12 | 144 |  | Модульное оборудование | Автоматические выключатели 4,5 кА | Кривая B | 1P | 53.63 | 0%
ВА101-1Р-032А-B |  | 11009 | Авт. выкл. 1Р 32А х-ка B ВА-101 4,5кА DEKraft | шт. | 67.17 | 12 | 12 | 144 |  | Модульное оборудование | Автоматические выключатели 4,5 кА | Кривая B | 1P | 67.17 | 0%
ВА101-1Р-040А-B |  | 11010 | Авт. выкл. 1Р 40А х-ка B ВА-101 4,5кА DEKraft | шт. | 67.17 | 12 | 12 | 144 |  | Модульное оборудование | Автоматические выключатели 4,5 кА | Кривая B | 1P | 67.17 | 0%
ВА101-1Р-050А-B |  | 11011 | Авт. выкл. 1Р 50А х-ка B ВА-101 4,5кА DEKraft | шт. | 70.58 | 12 | 12 | 144 |  | Модульное оборудование | Автоматические выключатели 4,5 кА | Кривая B | 1P | 70.58 | 0%
ВА101-1Р-063А-B |  | 11012 | Авт. выкл. 1Р 63А х-ка B ВА-101 4,5кА DEKraft | шт. | 70.58 | 12 | 12 | 144 |  | Модульное оборудование | Автоматические выключатели 4,5 кА | Кривая B | 1P | 70.58 | 0%
ВА101-2Р-001А-B |  | 11013 | Авт. выкл. 2Р 1А х-ка B ВА-101 4,5кА DEKraft | шт. | 141.16 | 6 | 6 | 72 |  | Модульное оборудование | Автоматические выключатели 4,5 кА | Кривая B | 2P | 141.16 | 0%
ВА101-2Р-002А-B |  | 11014 | Авт. выкл. 2Р 2А х-ка B ВА-101 4,5кА DEKraft | шт. | 141.16 | 6 | 6 | 72 |  | Модульное оборудование | Автоматические выключатели 4,5 кА | Кривая B | 2P | 141.16 | 0%
ВА101-2Р-003А-B |  | 11015 | Авт. выкл. 2Р 3А х-ка B ВА-101 4,5кА DEKraft | шт. | 141.16 | 6 | 6 | 72 |  | Модульное оборудование | Автоматические выключатели 4,5 кА | Кривая B | 2P | 141.16 | 0%
ВА101-2Р-006А-B |  | 11016 | Авт. выкл. 2Р 6А х-ка B ВА-101 4,5кА DEKraft | шт. | 112.71 | 6 | 6 | 72 |  | Модульное оборудование | Автоматические выключатели 4,5 кА | Кривая B | 2P | 112.71 | 0%
ВА101-2Р-010А-B |  | 11017 | Авт. выкл. 2Р 10А х-ка B ВА-101 4,5кА DEKraft | шт. | 112.71 | 6 | 6 | 72 |  | Модульное оборудование | Автоматические выключатели 4,5 кА | Кривая B | 2P | 112.71 | 0%
ВА101-2Р-016А-B |  | 11018 | Авт. выкл. 2Р 16А х-ка B ВА-101 4,5кА DEKraft | шт. | 112.71 | 6 | 6 | 72 |  | Модульное оборудование | Автоматические выключатели 4,5 кА | Кривая B | 2P | 112.71 | 0%
ВА101-2Р-020А-B |  | 11019 | Авт. выкл. 2Р 20А х-ка B ВА-101 4,5кА DEKraft | шт. | 112.71 | 6 | 6 | 72 |  | Модульное оборудование | Автоматические выключатели 4,5 кА | Кривая B | 2P | 112.71 | 0%
ВА101-2Р-025А-B |  | 11020 | Авт. выкл. 2Р 25А х-ка B ВА-101 4,5кА DEKraft | шт. | 112.71 | 6 | 6 | 72 |  | Модульное оборудование | Автоматические выключатели 4,5 кА | Кривая B | 2P | 112.71 | 0%
ВА101-2Р-032А-B |  | 11021 | Авт. выкл. 2Р 32А х-ка B ВА-101 4,5кА DEKraft | шт. | 128.65 | 6 | 6 | 72 |  | Модульное оборудование | Автоматические выключатели 4,5 кА | Кривая B | 2P | 128.65 | 0%
ВА101-2Р-040А-B |  | 11022 | Авт. выкл. 2Р 40А х-ка B ВА-101 4,5кА DEKraft | шт. | 128.65 | 6 | 6 | 72 |  | Модульное оборудование | Автоматические выключатели 4,5 кА | Кривая B | 2P | 128.65 | 0%
ВА101-2Р-050А-B |  | 11023 | Авт. выкл. 2Р 50А х-ка B ВА-101 4,5кА DEKraft | шт. | 141.16 | 6 | 6 | 72 |  | Модульное оборудование | Автоматические выключатели 4,5 кА | Кривая B | 2P | 141.16 | 0%
ВА101-2Р-063А-B |  | 11024 | Авт. выкл. 2Р 63А х-ка B ВА-101 4,5кА DEKraft | шт. | 141.16 | 6 | 6 | 72 |  | Модульное оборудование | Автоматические выключатели 4,5 кА | Кривая B | 2P | 141.16 | 0%
ВА101-3Р-001А-B |  | 11025 | Авт. выкл. 3Р 1А х-ка B ВА-101 4,5кА DEKraft | шт. | 211.22 | 4 | 4 | 48 |  | Модульное оборудование | Автоматические выключатели 4,5 кА | Кривая B | 3P | 211.22 | 0%
ВА101-3Р-002А-B |  | 11026 | Авт. выкл. 3Р 2А х-ка B ВА-101 4,5кА DEKraft | шт. | 211.22 | 4 | 4 | 48 |  | Модульное оборудование | Автоматические выключатели 4,5 кА | Кривая B | 3P | 211.22 | 0%
ВА101-3Р-003А-B |  | 11027 | Авт. выкл. 3Р 3А х-ка B ВА-101 4,5кА DEKraft | шт. | 211.22 | 4 | 4 | 48 |  | Модульное оборудование | Автоматические выключатели 4,5 кА | Кривая B | 3P | 211.22 | 0%
ВА101-3Р-006А-B |  | 11028 | Авт. выкл. 3Р 6А х-ка B ВА-101 4,5кА DEKraft | шт. | 169.07 | 4 | 4 | 48 |  | Модульное оборудование | Автоматические выключатели 4,5 кА | Кривая B | 3P | 169.07 | 0%
ВА101-3Р-010А-B |  | 11029 | Авт. выкл. 3Р 10А х-ка B ВА-101 4,5кА DEKraft | шт. | 169.07 | 4 | 4 | 48 |  | Модульное оборудование | Автоматические выключатели 4,5 кА | Кривая B | 3P | 169.07 | 0%
ВА101-3Р-016А-B |  | 11030 | Авт. выкл. 3Р 16А х-ка B ВА-101 4,5кА DEKraft | шт. | 169.07 | 4 | 4 | 48 |  | Модульное оборудование | Автоматические выключатели 4,5 кА | Кривая B | 3P | 169.07 | 0%
ВА101-3Р-020А-B |  | 11031 | Авт. выкл. 3Р 20А х-ка B ВА-101 4,5кА DEKraft | шт. | 169.07 | 4 | 4 | 48 |  | Модульное оборудование | Автоматические выключатели 4,5 кА | Кривая B | 3P | 169.07 | 0%
ВА101-3Р-025А-B |  | 11032 | Авт. выкл. 3Р 25А х-ка B ВА-101 4,5кА DEKraft | шт. | 169.07 | 4 | 4 | 48 |  | Модульное оборудование | Автоматические выключатели 4,5 кА | Кривая B | 3P | 169.07 | 0%
ВА101-3Р-032А-B |  | 11033 | Авт. выкл. 3Р 32А х-ка B ВА-101 4,5кА DEKraft | шт. | 192.96 | 4 | 4 | 48 |  | Модульное оборудование | Автоматические выключатели 4,5 кА | Кривая B | 3P | 192.96 | 0%
ВА101-3Р-040А-B |  | 11034 | Авт. выкл. 3Р 40А х-ка B ВА-101 4,5кА DEKraft | шт. | 192.96 | 4 | 4 | 48 |  | Модульное оборудование | Автоматические выключатели 4,5 кА | Кривая B | 3P | 192.96 | 0%
ВА101-3Р-050А-B |  | 11035 | Авт. выкл. 3Р 50А х-ка B ВА-101 4,5кА DEKraft | шт. | 211.22 | 4 | 4 | 48 |  | Модульное оборудование | Автоматические выключатели 4,5 кА | Кривая B | 3P | 211.22 | 0%
ВА101-3Р-063А-B |  | 11036 | Авт. выкл. 3Р 63А х-ка B ВА-101 4,5кА DEKraft | шт. | 211.22 | 4 | 4 | 48 |  | Модульное оборудование | Автоматические выключатели 4,5 кА | Кривая B | 3P | 211.22 | 0%
ВА101-4Р-001А-B |  | 11037 | Авт. выкл. 4Р 1А х-ка B ВА-101 4,5кА DEKraft | шт. | 302.01 | 3 | 3 | 36 |  | Модульное оборудование | Автоматические выключатели 4,5 кА | Кривая B | 4P | 302.01 | 0%
ВА101-4Р-002А-B |  | 11038 | Авт. выкл. 4Р 2А х-ка B ВА-101 4,5кА DEKraft | шт. | 302.01 | 3 | 3 | 36 |  | Модульное оборудование | Автоматические выключатели 4,5 кА | Кривая B | 4P | 302.01 | 0%
ВА101-4Р-003А-B |  | 11039 | Авт. выкл. 4Р 3А х-ка B ВА-101 4,5кА DEKraft | шт. | 302.01 | 3 | 3 | 36 |  | Модульное оборудование | Автоматические выключатели 4,5 кА | Кривая B | 4P | 302.01 | 0%
ВА101-4Р-006А-B |  | 11040 | Авт. выкл. 4Р 6А х-ка B ВА-101 4,5кА DEKraft | шт. | 302.01 | 3 | 3 | 36 |  | Модульное оборудование | Автоматические выключатели 4,5 кА | Кривая B | 4P | 302.01 | 0%
ВА101-4Р-010А-B |  | 11041 | Авт. выкл. 4Р 10А х-ка B ВА-101 4,5кА DEKraft | шт. | 302.01 | 3 | 3 | 36 |  | Модульное оборудование | Автоматические выключатели 4,5 кА | Кривая B | 4P | 302.01 | 0%
ВА101-4Р-016А-B |  | 11042 | Авт. выкл. 4Р 16А х-ка B ВА-101 4,5кА DEKraft | шт. | 302.01 | 3 | 3 | 36 |  | Модульное оборудование | Автоматические выключатели 4,5 кА | Кривая B | 4P | 302.01 | 0%
ВА101-4Р-020А-B |  | 11043 | Авт. выкл. 4Р 20А х-ка B ВА-101 4,5кА DEKraft | шт. | 302.01 | 3 | 3 | 36 |  | Модульное оборудование | Автоматические выключатели 4,5 кА | Кривая B | 4P | 302.01 | 0%
ВА101-4Р-025А-B |  | 11044 | Авт. выкл. 4Р 25А х-ка B ВА-101 4,5кА DEKraft | шт. | 302.01 | 3 | 3 | 36 |  | Модульное оборудование | Автоматические выключатели 4,5 кА | Кривая B | 4P | 302.01 | 0%
ВА101-4Р-032А-B |  | 11045 | Авт. выкл. 4Р 32А х-ка B ВА-101 4,5кА DEKraft | шт. | 302.01 | 3 | 3 | 36 |  | Модульное оборудование | Автоматические выключатели 4,5 кА | Кривая B | 4P | 302.01 | 0%
ВА101-4Р-040А-B |  | 11046 | Авт. выкл. 4Р 40А х-ка B ВА-101 4,5кА DEKraft | шт. | 302.01 | 3 | 3 | 36 |  | Модульное оборудование | Автоматические выключатели 4,5 кА | Кривая B | 4P | 302.01 | 0%
ВА101-4Р-050А-B |  | 11047 | Авт. выкл. 4Р 50А х-ка B ВА-101 4,5кА DEKraft | шт. | 302.01 | 3 | 3 | 36 |  | Модульное оборудование | Автоматические выключатели 4,5 кА | Кривая B | 4P | 302.01 | 0%
ВА101-4Р-063А-B |  | 11048 | Авт. выкл. 4Р 63А х-ка B ВА-101 4,5кА DEKraft | шт. | 302.01 | 3 | 3 | 36 |  | Модульное оборудование | Автоматические выключатели 4,5 кА | Кривая B | 4P | 302.01 | 0%
ВА101-1Р-001А-D |  | 11097 | Авт. выкл. 1Р 1А х-ка D ВА-101 4,5кА DEKraft | шт. | 77.71 | 12 | 12 | 144 |  | Модульное оборудование | Автоматические выключатели 4,5 кА | Кривая D | 1P | 77.71 | 0%
ВА101-1Р-002А-D |  | 11098 | Авт. выкл. 1Р 2А х-ка D ВА-101 4,5кА DEKraft | шт. | 77.71 | 12 | 12 | 144 |  | Модульное оборудование | Автоматические выключатели 4,5 кА | Кривая D | 1P | 77.71 | 0%
ВА101-1Р-003А-D |  | 11099 | Авт. выкл. 1Р 3А х-ка D ВА-101 4,5кА DEKraft | шт. | 77.71 | 12 | 12 | 144 |  | Модульное оборудование | Автоматические выключатели 4,5 кА | Кривая D | 1P | 77.71 | 0%
ВА101-1Р-006А-D |  | 11100 | Авт. выкл. 1Р 6А х-ка D ВА-101 4,5кА DEKraft | шт. | 69.49 | 12 | 12 | 144 |  | Модульное оборудование | Автоматические выключатели 4,5 кА | Кривая D | 1P | 69.49 | 0%
ВА101-1Р-010А-D |  | 11101 | Авт. выкл. 1Р 10А х-ка D ВА-101 4,5кА DEKraft | шт. | 69.49 | 12 | 12 | 144 |  | Модульное оборудование | Автоматические выключатели 4,5 кА | Кривая D | 1P | 69.49 | 0%
ВА101-1Р-016А-D |  | 11102 | Авт. выкл. 1Р 16А х-ка D ВА-101 4,5кА DEKraft | шт. | 69.49 | 12 | 12 | 144 |  | Модульное оборудование | Автоматические выключатели 4,5 кА | Кривая D | 1P | 69.49 | 0%
ВА101-1Р-020А-D |  | 11103 | Авт. выкл. 1Р 20А х-ка D ВА-101 4,5кА DEKraft | шт. | 69.49 | 12 | 12 | 144 |  | Модульное оборудование | Автоматические выключатели 4,5 кА | Кривая D | 1P | 69.49 | 0%
ВА101-1Р-025А-D |  | 11104 | Авт. выкл. 1Р 25А х-ка D ВА-101 4,5кА DEKraft | шт. | 69.49 | 12 | 12 | 144 |  | Модульное оборудование | Автоматические выключатели 4,5 кА | Кривая D | 1P | 69.49 | 0%
ВА101-1Р-032А-D |  | 11105 | Авт. выкл. 1Р 32А х-ка D ВА-101 4,5кА DEKraft | шт. | 69.49 | 12 | 12 | 144 |  | Модульное оборудование | Автоматические выключатели 4,5 кА | Кривая D | 1P | 69.49 | 0%
ВА101-1Р-040А-D |  | 11106 | Авт. выкл. 1Р 40А х-ка D ВА-101 4,5кА DEKraft | шт. | 69.49 | 12 | 12 | 144 |  | Модульное оборудование | Автоматические выключатели 4,5 кА | Кривая D | 1P | 69.49 | 0%
ВА101-1Р-050А-D |  | 11107 | Авт. выкл. 1Р 50А х-ка D ВА-101 4,5кА DEKraft | шт. | 77.71 | 12 | 12 | 144 |  | Модульное оборудование | Автоматические выключатели 4,5 кА | Кривая D | 1P | 77.71 | 0%
ВА101-1Р-063А-D |  | 11108 | Авт. выкл. 1Р 63А х-ка D ВА-101 4,5кА DEKraft | шт. | 77.71 | 12 | 12 | 144 |  | Модульное оборудование | Автоматические выключатели 4,5 кА | Кривая D | 1P | 77.71 | 0%
ВА101-2Р-001А-D |  | 11109 | Авт. выкл. 2Р 1А х-ка D ВА-101 4,5кА DEKraft | шт. | 154.83 | 6 | 6 | 72 |  | Модульное оборудование | Автоматические выключатели 4,5 кА | Кривая D | 2P | 154.83 | 0%
ВА101-2Р-002А-D |  | 11110 | Авт. выкл. 2Р 2А х-ка D ВА-101 4,5кА DEKraft | шт. | 154.83 | 6 | 6 | 72 |  | Модульное оборудование | Автоматические выключатели 4,5 кА | Кривая D | 2P | 154.83 | 0%
ВА101-2Р-003А-D |  | 11111 | Авт. выкл. 2Р 3А х-ка D ВА-101 4,5кА DEKraft | шт. | 154.83 | 6 | 6 | 72 |  | Модульное оборудование | Автоматические выключатели 4,5 кА | Кривая D | 2P | 154.83 | 0%
ВА101-2Р-006А-D |  | 11112 | Авт. выкл. 2Р 6А х-ка D ВА-101 4,5кА DEKraft | шт. | 139.51 | 6 | 6 | 72 |  | Модульное оборудование | Автоматические выключатели 4,5 кА | Кривая D | 2P | 139.51 | 0%
ВА101-2Р-010А-D |  | 11113 | Авт. выкл. 2Р 10А х-ка D ВА-101 4,5кА DEKraft | шт. | 139.51 | 6 | 6 | 72 |  | Модульное оборудование | Автоматические выключатели 4,5 кА | Кривая D | 2P | 139.51 | 0%
ВА101-2Р-016А-D |  | 11114 | Авт. выкл. 2Р 16А х-ка D ВА-101 4,5кА DEKraft | шт. | 139.51 | 6 | 6 | 72 |  | Модульное оборудование | Автоматические выключатели 4,5 кА | Кривая D | 2P | 139.51 | 0%
ВА101-2Р-020А-D |  | 11115 | Авт. выкл. 2Р 20А х-ка D ВА-101 4,5кА DEKraft | шт. | 139.51 | 6 | 6 | 72 |  | Модульное оборудование | Автоматические выключатели 4,5 кА | Кривая D | 2P | 139.51 | 0%
ВА101-2Р-025А-D |  | 11116 | Авт. выкл. 2Р 25А х-ка D ВА-101 4,5кА DEKraft | шт. | 139.51 | 6 | 6 | 72 |  | Модульное оборудование | Автоматические выключатели 4,5 кА | Кривая D | 2P | 139.51 | 0%
ВА101-2Р-032А-D |  | 11117 | Авт. выкл. 2Р 32А х-ка D ВА-101 4,5кА DEKraft | шт. | 139.51 | 6 | 6 | 72 |  | Модульное оборудование | Автоматические выключатели 4,5 кА | Кривая D | 2P | 139.51 | 0%
ВА101-2Р-040А-D |  | 11118 | Авт. выкл. 2Р 40А х-ка D ВА-101 4,5кА DEKraft | шт. | 139.51 | 6 | 6 | 72 |  | Модульное оборудование | Автоматические выключатели 4,5 кА | Кривая D | 2P | 139.51 | 0%
ВА101-2Р-050А-D |  | 11119 | Авт. выкл. 2Р 50А х-ка D ВА-101 4,5кА DEKraft | шт. | 154.83 | 6 | 6 | 72 |  | Модульное оборудование | Автоматические выключатели 4,5 кА | Кривая D | 2P | 154.83 | 0%
ВА101-2Р-063А-D |  | 11120 | Авт. выкл. 2Р 63А х-ка D ВА-101 4,5кА DEKraft | шт. | 154.83 | 6 | 6 | 72 |  | Модульное оборудование | Автоматические выключатели 4,5 кА | Кривая D | 2P | 154.83 | 0%
ВА101-3Р-001А-D |  | 11121 | Авт. выкл. 3Р 1А х-ка D ВА-101 4,5кА DEKraft | шт. | 231.45 | 4 | 4 | 48 |  | Модульное оборудование | Автоматические выключатели 4,5 кА | Кривая D | 3P | 231.45 | 0%
ВА101-3Р-002А-D |  | 11122 | Авт. выкл. 3Р 2А х-ка D ВА-101 4,5кА DEKraft | шт. | 231.45 | 4 | 4 | 48 |  | Модульное оборудование | Автоматические выключатели 4,5 кА | Кривая D | 3P | 231.45 | 0%
ВА101-3Р-003А-D |  | 11123 | Авт. выкл. 3Р 3А х-ка D ВА-101 4,5кА DEKraft | шт. | 231.45 | 4 | 4 | 48 |  | Модульное оборудование | Автоматические выключатели 4,5 кА | Кривая D | 3P | 231.45 | 0%
ВА101-3Р-006А-D |  | 11124 | Авт. выкл. 3Р 6А х-ка D ВА-101 4,5кА DEKraft | шт. | 209.01 | 4 | 4 | 48 |  | Модульное оборудование | Автоматические выключатели 4,5 кА | Кривая D | 3P | 209.01 | 0%
ВА101-3Р-010А-D |  | 11125 | Авт. выкл. 3Р 10А х-ка D ВА-101 4,5кА DEKraft | шт. | 209.01 | 4 | 4 | 48 |  | Модульное оборудование | Автоматические выключатели 4,5 кА | Кривая D | 3P | 209.01 | 0%
ВА101-3Р-016А-D |  | 11126 | Авт. выкл. 3Р 16А х-ка D ВА-101 4,5кА DEKraft | шт. | 197.41 | 4 | 4 | 48 |  | Модульное оборудование | Автоматические выключатели 4,5 кА | Кривая D | 3P | 197.41 | 0%
ВА101-3Р-020А-D |  | 11127 | Авт. выкл. 3Р 20А х-ка D ВА-101 4,5кА DEKraft | шт. | 209.01 | 4 | 4 | 48 |  | Модульное оборудование | Автоматические выключатели 4,5 кА | Кривая D | 3P | 209.01 | 0%
ВА101-3Р-025А-D |  | 11128 | Авт. выкл. 3Р 25А х-ка D ВА-101 4,5кА DEKraft | шт. | 197.41 | 4 | 4 | 48 |  | Модульное оборудование | Автоматические выключатели 4,5 кА | Кривая D | 3P | 197.41 | 0%
ВА101-3Р-032А-D |  | 11129 | Авт. выкл. 3Р 32А х-ка D ВА-101 4,5кА DEKraft | шт. | 197.41 | 4 | 4 | 48 |  | Модульное оборудование | Автоматические выключатели 4,5 кА | Кривая D | 3P | 197.41 | 0%
ВА101-3Р-040А-D |  | 11130 | Авт. выкл. 3Р 40А х-ка D ВА-101 4,5кА DEKraft | шт. | 209.01 | 4 | 4 | 48 |  | Модульное оборудование | Автоматические выключатели 4,5 кА | Кривая D | 3P | 209.01 | 0%
ВА101-3Р-050А-D |  | 11131 | Авт. выкл. 3Р 50А х-ка D ВА-101 4,5кА DEKraft | шт. | 251.34 | 4 | 4 | 48 |  | Модульное оборудование | Автоматические выключатели 4,5 кА | Кривая D | 3P | 251.34 | 0%
ВА101-3Р-063А-D |  | 11132 | Авт. выкл. 3Р 63А х-ка D ВА-101 4,5кА DEKraft | шт. | 251.34 | 4 | 4 | 48 |  | Модульное оборудование | Автоматические выключатели 4,5 кА | Кривая D | 3P | 251.34 | 0%
ВА101-4Р-001А-D |  | 11133 | Авт. выкл. 4Р 1А х-ка D ВА-101 4,5кА DEKraft | шт. | 317.89 | 3 | 3 | 36 |  | Модульное оборудование | Автоматические выключатели 4,5 кА | Кривая D | 4P | 317.89 | 0%
ВА101-4Р-002А-D |  | 11134 | Авт. выкл. 4Р 2А х-ка D ВА-101 4,5кА DEKraft | шт. | 317.89 | 3 | 3 | 36 |  | Модульное оборудование | Автоматические выключатели 4,5 кА | Кривая D | 4P | 317.89 | 0%
ВА101-4Р-003А-D |  | 11135 | Авт. выкл. 4Р 3А х-ка D ВА-101 4,5кА DEKraft | шт. | 317.89 | 3 | 3 | 36 |  | Модульное оборудование | Автоматические выключатели 4,5 кА | Кривая D | 4P | 317.89 | 0%
ВА101-4Р-006А-D |  | 11136 | Авт. выкл. 4Р 6А х-ка D ВА-101 4,5кА DEKraft | шт. | 317.89 | 3 | 3 | 36 |  | Модульное оборудование | Автоматические выключатели 4,5 кА | Кривая D | 4P | 317.89 | 0%
ВА101-4Р-010А-D |  | 11137 | Авт. выкл. 4Р 10А х-ка D ВА-101 4,5кА DEKraft | шт. | 317.89 | 3 | 3 | 36 |  | Модульное оборудование | Автоматические выключатели 4,5 кА | Кривая D | 4P | 317.89 | 0%
ВА101-4Р-016А-D |  | 11138 | Авт. выкл. 4Р 16А х-ка D ВА-101 4,5кА DEKraft | шт. | 317.89 | 3 | 3 | 36 |  | Модульное оборудование | Автоматические выключатели 4,5 кА | Кривая D | 4P | 317.89 | 0%
ВА101-4Р-020А-D |  | 11139 | Авт. выкл. 4Р 20А х-ка D ВА-101 4,5кА DEKraft | шт. | 317.89 | 3 | 3 | 36 |  | Модульное оборудование | Автоматические выключатели 4,5 кА | Кривая D | 4P | 317.89 | 0%
ВА101-4Р-025А-D |  | 11140 | Авт. выкл. 4Р 25А х-ка D ВА-101 4,5кА DEKraft | шт. | 317.89 | 3 | 3 | 36 |  | Модульное оборудование | Автоматические выключатели 4,5 кА | Кривая D | 4P | 317.89 | 0%
ВА101-4Р-032А-D |  | 11141 | Авт. выкл. 4Р 32А х-ка D ВА-101 4,5кА DEKraft | шт. | 317.89 | 3 | 3 | 36 |  | Модульное оборудование | Автоматические выключатели 4,5 кА | Кривая D | 4P | 317.89 | 0%
ВА101-4Р-040А-D |  | 11142 | Авт. выкл. 4Р 40А х-ка D ВА-101 4,5кА DEKraft | шт. | 317.89 | 3 | 3 | 36 |  | Модульное оборудование | Автоматические выключатели 4,5 кА | Кривая D | 4P | 317.89 | 0%
ВА101-4Р-050А-D |  | 11143 | Авт. выкл. 4Р 50А х-ка D ВА-101 4,5кА DEKraft | шт. | 317.89 | 3 | 3 | 36 |  | Модульное оборудование | Автоматические выключатели 4,5 кА | Кривая D | 4P | 317.89 | 0%
ВА101-4Р-063А-D |  | 11144 | Авт. выкл. 4Р 63А х-ка D ВА-101 4,5кА DEKraft | шт. | 317.89 | 3 | 3 | 36 |  | Модульное оборудование | Автоматические выключатели 4,5 кА | Кривая D | 4P | 317.89 | 0%
НД101-220B |  | 18025 | Расцепитель независимый c доп. контактом 220В НД-101 DEKraft | шт. | 566.41 | 10 | 10 | 100 |  | Модульное оборудование | Автоматические выключатели 4,5 кА | Аксессуары ВА-101 | Аксессуары ВА-101 | 566.41 | 0%
НД101-24B |  | 18032 | Расцепитель независимый c доп. контактом 24В AC/DC НД-101 DEKraft | шт. | 580 | 10 | 10 | 100 |  | Модульное оборудование | Автоматические выключатели 4,5 кА | Аксессуары ВА-101 | Аксессуары ВА-101 | 580 | 0%
НД101-12B |  | 18031 | Расцепитель независимый c доп. контактом 12В AC/DC НД-101 DEKraft | шт. | 580 | 10 | 10 | 100 |  | Модульное оборудование | Автоматические выключатели 4,5 кА | Аксессуары ВА-101 | Аксессуары ВА-101 | 580 | 0%
ДК101 |  | 18029 | Контакт дополнительный ДК-101 DEKraft | шт. | 192.88 | 16 | 16 | 160 |  | Модульное оборудование | Автоматические выключатели 4,5 кА | Аксессуары ВА-101 | Аксессуары ВА-101 | 202.29 | -4.652%
СК101 |  | 18030 | Контакт сигнальный СК-101 DEKraft | шт. | 242.74 | 16 | 16 | 160 |  | Модульное оборудование | Автоматические выключатели 4,5 кА | Аксессуары ВА-101 | Аксессуары ВА-101 | 242.74 | 0%
ВА103-1P-001A-C |  | 12049 | Авт. выкл. 1Р 1А х-ка C ВА-103 6кА DEKraft | шт. | 106.7 | 12 | 12 | 144 |  | Модульное оборудование | Автоматические выключатели 6 кА | Кривая C | 1P | 106.7 | 0%
ВА103-1P-002A-C |  | 12050 | Авт. выкл. 1Р 2А х-ка C ВА-103 6кА DEKraft | шт. | 106.7 | 12 | 12 | 144 |  | Модульное оборудование | Автоматические выключатели 6 кА | Кривая C | 1P | 106.7 | 0%
ВА103-1P-003A-C |  | 12051 | Авт. выкл. 1Р 3А х-ка C ВА-103 6кА DEKraft | шт. | 106.7 | 12 | 12 | 144 |  | Модульное оборудование | Автоматические выключатели 6 кА | Кривая C | 1P | 106.7 | 0%
ВА103-1P-004A-C |  | 12052 | Авт. выкл. 1Р 4А х-ка C ВА-103 6кА DEKraft | шт. | 106.7 | 12 | 12 | 144 |  | Модульное оборудование | Автоматические выключатели 6 кА | Кривая C | 1P | 106.7 | 0%
ВА103-1P-005A-C |  | 12053 | Авт. выкл. 1Р 5А х-ка C ВА-103 6кА DEKraft | шт. | 77 | 12 | 12 | 144 |  | Модульное оборудование | Автоматические выключатели 6 кА | Кривая C | 1P | 77 | 0%
ВА103-1P-006A-C |  | 12054 | Авт. выкл. 1Р 6А х-ка C ВА-103 6кА DEKraft | шт. | 77 | 12 | 12 | 144 |  | Модульное оборудование | Автоматические выключатели 6 кА | Кривая C | 1P | 77 | 0%
ВА103-1P-010A-C |  | 12056 | Авт. выкл. 1Р 10А х-ка C ВА-103 6кА DEKraft | шт. | 77 | 12 | 12 | 144 |  | Модульное оборудование | Автоматические выключатели 6 кА | Кривая C | 1P | 77 | 0%
ВА103-1P-016A-C |  | 12058 | Авт. выкл. 1Р 16А х-ка C ВА-103 6кА DEKraft | шт. | 77 | 12 | 12 | 144 |  | Модульное оборудование | Автоматические выключатели 6 кА | Кривая C | 1P | 77 | 0%
ВА103-1P-020A-C |  | 12059 | Авт. выкл. 1Р 20А х-ка C ВА-103 6кА DEKraft | шт. | 77 | 12 | 12 | 144 |  | Модульное оборудование | Автоматические выключатели 6 кА | Кривая C | 1P | 77 | 0%
ВА103-1P-025A-C |  | 12060 | Авт. выкл. 1Р 25А х-ка C ВА-103 6кА DEKraft | шт. | 77 | 12 | 12 | 144 |  | Модульное оборудование | Автоматические выключатели 6 кА | Кривая C | 1P | 77 | 0%
ВА103-1P-032A-C |  | 12061 | Авт. выкл. 1Р 32А х-ка C ВА-103 6кА DEKraft | шт. | 82.5 | 12 | 12 | 144 |  | Модульное оборудование | Автоматические выключатели 6 кА | Кривая C | 1P | 82.5 | 0%
ВА103-1P-040A-C |  | 12062 | Авт. выкл. 1Р 40А х-ка C ВА-103 6кА DEKraft | шт. | 82.5 | 12 | 12 | 144 |  | Модульное оборудование | Автоматические выключатели 6 кА | Кривая C | 1P | 82.5 | 0%
ВА103-1P-050A-C |  | 12063 | Авт. выкл. 1Р 50А х-ка C ВА-103 6кА DEKraft | шт. | 82.5 | 12 | 12 | 144 |  | Модульное оборудование | Автоматические выключатели 6 кА | Кривая C | 1P | 82.5 | 0%
ВА103-1P-063A-C |  | 12064 | Авт. выкл. 1Р 63А х-ка C ВА-103 6кА DEKraft | шт. | 82.5 | 12 | 12 | 144 |  | Модульное оборудование | Автоматические выключатели 6 кА | Кривая C | 1P | 82.5 | 0%
ВА103-2P-001A-C |  | 12065 | Авт. выкл. 2Р 1А х-ка C ВА-103 6кА DEKraft | шт. | 232.1 | 6 | 6 | 72 |  | Модульное оборудование | Автоматические выключатели 6 кА | Кривая C | 2P | 232.1 | 0%
ВА103-2P-002A-C |  | 12066 | Авт. выкл. 2Р 2А х-ка C ВА-103 6кА DEKraft | шт. | 232.1 | 6 | 6 | 72 |  | Модульное оборудование | Автоматические выключатели 6 кА | Кривая C | 2P | 232.1 | 0%
ВА103-2P-003A-C |  | 12067 | Авт. выкл. 2Р 3А х-ка C ВА-103 6кА DEKraft | шт. | 232.1 | 6 | 6 | 72 |  | Модульное оборудование | Автоматические выключатели 6 кА | Кривая C | 2P | 232.1 | 0%
ВА103-2P-004A-C |  | 12068 | Авт. выкл. 2Р 4А х-ка C ВА-103 6кА DEKraft | шт. | 232.1 | 6 | 6 | 72 |  | Модульное оборудование | Автоматические выключатели 6 кА | Кривая C | 2P | 232.1 | 0%
ВА103-2P-005A-C |  | 12069 | Авт. выкл. 2Р 5А х-ка C ВА-103 6кА DEKraft | шт. | 170.5 | 6 | 6 | 72 |  | Модульное оборудование | Автоматические выключатели 6 кА | Кривая C | 2P | 170.5 | 0%
ВА103-2P-006A-C |  | 12070 | Авт. выкл. 2Р 6А х-ка C ВА-103 6кА DEKraft | шт. | 170.5 | 6 | 6 | 72 |  | Модульное оборудование | Автоматические выключатели 6 кА | Кривая C | 2P | 170.5 | 0%
ВА103-2P-010A-C |  | 12072 | Авт. выкл. 2Р 10А х-ка C ВА-103 6кА DEKraft | шт. | 170.5 | 6 | 6 | 72 |  | Модульное оборудование | Автоматические выключатели 6 кА | Кривая C | 2P | 170.5 | 0%
ВА103-2P-016A-C |  | 12074 | Авт. выкл. 2Р 16А х-ка C ВА-103 6кА DEKraft | шт. | 170.5 | 6 | 6 | 72 |  | Модульное оборудование | Автоматические выключатели 6 кА | Кривая C | 2P | 170.5 | 0%
ВА103-2P-020A-C |  | 12075 | Авт. выкл. 2Р 20А х-ка C ВА-103 6кА DEKraft | шт. | 170.5 | 6 | 6 | 72 |  | Модульное оборудование | Автоматические выключатели 6 кА | Кривая C | 2P | 170.5 | 0%
ВА103-2P-025A-C |  | 12076 | Авт. выкл. 2Р 25А х-ка C ВА-103 6кА DEKraft | шт. | 170.5 | 6 | 6 | 72 |  | Модульное оборудование | Автоматические выключатели 6 кА | Кривая C | 2P | 170.5 | 0%
ВА103-2P-032A-C |  | 12077 | Авт. выкл. 2Р 32А х-ка C ВА-103 6кА DEKraft | шт. | 181.5 | 6 | 6 | 72 |  | Модульное оборудование | Автоматические выключатели 6 кА | Кривая C | 2P | 181.5 | 0%
ВА103-2P-040A-C |  | 12078 | Авт. выкл. 2Р 40А х-ка C ВА-103 6кА DEKraft | шт. | 181.5 | 6 | 6 | 72 |  | Модульное оборудование | Автоматические выключатели 6 кА | Кривая C | 2P | 181.5 | 0%
ВА103-2P-050A-C |  | 12079 | Авт. выкл. 2Р 50А х-ка C ВА-103 6кА DEKraft | шт. | 181.5 | 6 | 6 | 72 |  | Модульное оборудование | Автоматические выключатели 6 кА | Кривая C | 2P | 181.5 | 0%
ВА103-2P-063A-C |  | 12080 | Авт. выкл. 2Р 63А х-ка C ВА-103 6кА DEKraft | шт. | 181.5 | 6 | 6 | 72 |  | Модульное оборудование | Автоматические выключатели 6 кА | Кривая C | 2P | 181.5 | 0%
ВА103-3P-001A-C |  | 12081 | Авт. выкл. 3Р 1А х-ка C ВА-103 6кА DEKraft | шт. | 410.3 | 4 | 4 | 48 |  | Модульное оборудование | Автоматические выключатели 6 кА | Кривая C | 3P | 410.3 | 0%
ВА103-3P-002A-C |  | 12082 | Авт. выкл. 3Р 2А х-ка C ВА-103 6кА DEKraft | шт. | 410.3 | 4 | 4 | 48 |  | Модульное оборудование | Автоматические выключатели 6 кА | Кривая C | 3P | 410.3 | 0%
ВА103-3P-003A-C |  | 12083 | Авт. выкл. 3Р 3А х-ка C ВА-103 6кА DEKraft | шт. | 410.3 | 4 | 4 | 48 |  | Модульное оборудование | Автоматические выключатели 6 кА | Кривая C | 3P | 410.3 | 0%
ВА103-3P-004A-C |  | 12084 | Авт. выкл. 3Р 4А х-ка C ВА-103 6кА DEKraft | шт. | 410.3 | 4 | 4 | 48 |  | Модульное оборудование | Автоматические выключатели 6 кА | Кривая C | 3P | 410.3 | 0%
ВА103-3P-005A-C |  | 12085 | Авт. выкл. 3Р 5А х-ка C ВА-103 6кА DEKraft | шт. | 302.5 | 4 | 4 | 48 |  | Модульное оборудование | Автоматические выключатели 6 кА | Кривая C | 3P | 302.5 | 0%
ВА103-3P-006A-C |  | 12086 | Авт. выкл. 3Р 6А х-ка C ВА-103 6кА DEKraft | шт. | 302.5 | 4 | 4 | 48 |  | Модульное оборудование | Автоматические выключатели 6 кА | Кривая C | 3P | 302.5 | 0%
ВА103-3P-010A-C |  | 12088 | Авт. выкл. 3Р 10А х-ка C ВА-103 6кА DEKraft | шт. | 302.5 | 4 | 4 | 48 |  | Модульное оборудование | Автоматические выключатели 6 кА | Кривая C | 3P | 302.5 | 0%
ВА103-3P-016A-C |  | 12090 | Авт. выкл. 3Р 16А х-ка C ВА-103 6кА DEKraft | шт. | 302.5 | 4 | 4 | 48 |  | Модульное оборудование | Автоматические выключатели 6 кА | Кривая C | 3P | 302.5 | 0%
ВА103-3P-020A-C |  | 12091 | Авт. выкл. 3Р 20А х-ка C ВА-103 6кА DEKraft | шт. | 302.5 | 4 | 4 | 48 |  | Модульное оборудование | Автоматические выключатели 6 кА | Кривая C | 3P | 302.5 | 0%
ВА103-3P-025A-C |  | 12092 | Авт. выкл. 3Р 25А х-ка C ВА-103 6кА DEKraft | шт. | 302.5 | 4 | 4 | 48 |  | Модульное оборудование | Автоматические выключатели 6 кА | Кривая C | 3P | 302.5 | 0%
ВА103-3P-032A-C |  | 12093 | Авт. выкл. 3Р 32А х-ка C ВА-103 6кА DEKraft | шт. | 320.1 | 4 | 4 | 48 |  | Модульное оборудование | Автоматические выключатели 6 кА | Кривая C | 3P | 320.1 | 0%
ВА103-3P-040A-C |  | 12094 | Авт. выкл. 3Р 40А х-ка C ВА-103 6кА DEKraft | шт. | 320.1 | 4 | 4 | 48 |  | Модульное оборудование | Автоматические выключатели 6 кА | Кривая C | 3P | 320.1 | 0%
ВА103-3P-050A-C |  | 12095 | Авт. выкл. 3Р 50А х-ка C ВА-103 6кА DEKraft | шт. | 320.1 | 4 | 4 | 48 |  | Модульное оборудование | Автоматические выключатели 6 кА | Кривая C | 3P | 320.1 | 0%
ВА103-3P-063A-C |  | 12096 | Авт. выкл. 3Р 63А х-ка C ВА-103 6кА DEKraft | шт. | 320.1 | 4 | 4 | 48 |  | Модульное оборудование | Автоматические выключатели 6 кА | Кривая C | 3P | 320.1 | 0%
ВА103-4P-001A-C |  | 12097 | Авт. выкл. 4Р 1А х-ка C ВА-103 6кА DEKraft | шт. | 385 | 3 | 3 | 36 |  | Модульное оборудование | Автоматические выключатели 6 кА | Кривая C | 4P | 385 | 0%
ВА103-4P-002A-C |  | 12098 | Авт. выкл. 4Р 2А х-ка C ВА-103 6кА DEKraft | шт. | 385 | 3 | 3 | 36 |  | Модульное оборудование | Автоматические выключатели 6 кА | Кривая C | 4P | 385 | 0%
ВА103-4P-003A-C |  | 12099 | Авт. выкл. 4Р 3А х-ка C ВА-103 6кА DEKraft | шт. | 385 | 3 | 3 | 36 |  | Модульное оборудование | Автоматические выключатели 6 кА | Кривая C | 4P | 385 | 0%
ВА103-4P-004A-C |  | 12100 | Авт. выкл. 4Р 4А х-ка C ВА-103 6кА DEKraft | шт. | 385 | 3 | 3 | 36 |  | Модульное оборудование | Автоматические выключатели 6 кА | Кривая C | 4P | 385 | 0%
ВА103-4P-005A-C |  | 12101 | Авт. выкл. 4Р 5А х-ка C ВА-103 6кА DEKraft | шт. | 385 | 3 | 3 | 36 |  | Модульное оборудование | Автоматические выключатели 6 кА | Кривая C | 4P | 385 | 0%
ВА103-4P-006A-C |  | 12102 | Авт. выкл. 4Р 6А х-ка C ВА-103 6кА DEKraft | шт. | 385 | 3 | 3 | 36 |  | Модульное оборудование | Автоматические выключатели 6 кА | Кривая C | 4P | 385 | 0%
ВА103-4P-010A-C |  | 12104 | Авт. выкл. 4Р 10А х-ка C ВА-103 6кА DEKraft | шт. | 385 | 3 | 3 | 36 |  | Модульное оборудование | Автоматические выключатели 6 кА | Кривая C | 4P | 385 | 0%
ВА103-4P-016A-C |  | 12106 | Авт. выкл. 4Р 16А х-ка C ВА-103 6кА DEKraft | шт. | 385 | 3 | 3 | 36 |  | Модульное оборудование | Автоматические выключатели 6 кА | Кривая C | 4P | 385 | 0%
ВА103-4P-020A-C |  | 12107 | Авт. выкл. 4Р 20А х-ка C ВА-103 6кА DEKraft | шт. | 385 | 3 | 3 | 36 |  | Модульное оборудование | Автоматические выключатели 6 кА | Кривая C | 4P | 385 | 0%
ВА103-4P-025A-C |  | 12108 | Авт. выкл. 4Р 25А х-ка C ВА-103 6кА DEKraft | шт. | 385 | 3 | 3 | 36 |  | Модульное оборудование | Автоматические выключатели 6 кА | Кривая C | 4P | 385 | 0%
ВА103-4P-032A-C |  | 12109 | Авт. выкл. 4Р 32А х-ка C ВА-103 6кА DEKraft | шт. | 385 | 3 | 3 | 36 |  | Модульное оборудование | Автоматические выключатели 6 кА | Кривая C | 4P | 385 | 0%
ВА103-4P-040A-C |  | 12110 | Авт. выкл. 4Р 40А х-ка C ВА-103 6кА DEKraft | шт. | 385 | 3 | 3 | 36 |  | Модульное оборудование | Автоматические выключатели 6 кА | Кривая C | 4P | 385 | 0%
ВА103-4P-050A-C |  | 12111 | Авт. выкл. 4Р 50А х-ка C ВА-103 6кА DEKraft | шт. | 385 | 3 | 3 | 36 |  | Модульное оборудование | Автоматические выключатели 6 кА | Кривая C | 4P | 385 | 0%
ВА103-4P-063A-C |  | 12112 | Авт. выкл. 4Р 63А х-ка C ВА-103 6кА DEKraft | шт. | 385 | 3 | 3 | 36 |  | Модульное оборудование | Автоматические выключатели 6 кА | Кривая C | 4P | 385 | 0%
ВА103-1P-006A-B |  | 12006 | Авт. выкл. 1Р 6А х-ка B ВА-103 6кА DEKraft | шт. | 77 | 12 | 12 | 144 |  | Модульное оборудование | Автоматические выключатели 6 кА | Кривая B | 1P | 77 | 0%
ВА103-1P-010A-B |  | 12008 | Авт. выкл. 1Р 10А х-ка B ВА-103 6кА DEKraft | шт. | 77 | 12 | 12 | 144 |  | Модульное оборудование | Автоматические выключатели 6 кА | Кривая B | 1P | 77 | 0%
ВА103-1P-016A-B |  | 12010 | Авт. выкл. 1Р 16А х-ка B ВА-103 6кА DEKraft | шт. | 77 | 12 | 12 | 144 |  | Модульное оборудование | Автоматические выключатели 6 кА | Кривая B | 1P | 77 | 0%
ВА103-1P-020A-B |  | 12011 | Авт. выкл. 1Р 20А х-ка B ВА-103 6кА DEKraft | шт. | 77 | 12 | 12 | 144 |  | Модульное оборудование | Автоматические выключатели 6 кА | Кривая B | 1P | 77 | 0%
ВА103-1P-025A-B |  | 12012 | Авт. выкл. 1Р 25А х-ка B ВА-103 6кА DEKraft | шт. | 77 | 12 | 12 | 144 |  | Модульное оборудование | Автоматические выключатели 6 кА | Кривая B | 1P | 77 | 0%
ВА103-1P-032A-B |  | 12013 | Авт. выкл. 1Р 32А х-ка B ВА-103 6кА DEKraft | шт. | 82.5 | 12 | 12 | 144 |  | Модульное оборудование | Автоматические выключатели 6 кА | Кривая B | 1P | 82.5 | 0%
ВА103-1P-040A-B |  | 12014 | Авт. выкл. 1Р 40А х-ка B ВА-103 6кА DEKraft | шт. | 82.5 | 12 | 12 | 144 |  | Модульное оборудование | Автоматические выключатели 6 кА | Кривая B | 1P | 82.5 | 0%
ВА103-2P-006A-B |  | 12022 | Авт. выкл. 2Р 6А х-ка B ВА-103 6кА DEKraft | шт. | 170.5 | 6 | 6 | 72 |  | Модульное оборудование | Автоматические выключатели 6 кА | Кривая B | 2P | 170.5 | 0%
ВА103-2P-010A-B |  | 12024 | Авт. выкл. 2Р 10А х-ка B ВА-103 6кА DEKraft | шт. | 170.5 | 6 | 6 | 72 |  | Модульное оборудование | Автоматические выключатели 6 кА | Кривая B | 2P | 170.5 | 0%
ВА103-2P-016A-B |  | 12026 | Авт. выкл. 2Р 16А х-ка B ВА-103 6кА DEKraft | шт. | 170.5 | 6 | 6 | 72 |  | Модульное оборудование | Автоматические выключатели 6 кА | Кривая B | 2P | 170.5 | 0%
ВА103-2P-020A-B |  | 12027 | Авт. выкл. 2Р 20А х-ка B ВА-103 6кА DEKraft | шт. | 170.5 | 6 | 6 | 72 |  | Модульное оборудование | Автоматические выключатели 6 кА | Кривая B | 2P | 170.5 | 0%
ВА103-2P-025A-B |  | 12028 | Авт. выкл. 2Р 25А х-ка B ВА-103 6кА DEKraft | шт. | 170.5 | 6 | 6 | 72 |  | Модульное оборудование | Автоматические выключатели 6 кА | Кривая B | 2P | 170.5 | 0%
ВА103-2P-032A-B |  | 12029 | Авт. выкл. 2Р 32А х-ка B ВА-103 6кА DEKraft | шт. | 181.5 | 6 | 6 | 72 |  | Модульное оборудование | Автоматические выключатели 6 кА | Кривая B | 2P | 181.5 | 0%
ВА103-2P-040A-B |  | 12030 | Авт. выкл. 2Р 40А х-ка B ВА-103 6кА DEKraft | шт. | 181.5 | 6 | 6 | 72 |  | Модульное оборудование | Автоматические выключатели 6 кА | Кривая B | 2P | 181.5 | 0%
ВА103-3P-006A-B |  | 12038 | Авт. выкл. 3Р 6А х-ка B ВА-103 6кА DEKraft | шт. | 302.5 | 4 | 4 | 48 |  | Модульное оборудование | Автоматические выключатели 6 кА | Кривая B | 3P | 302.5 | 0%
ВА103-3P-010A-B |  | 12040 | Авт. выкл. 3Р 10А х-ка B ВА-103 6кА DEKraft | шт. | 302.5 | 4 | 4 | 48 |  | Модульное оборудование | Автоматические выключатели 6 кА | Кривая B | 3P | 302.5 | 0%
ВА103-3P-016A-B |  | 12042 | Авт. выкл. 3Р 16А х-ка B ВА-103 6кА DEKraft | шт. | 302.5 | 4 | 4 | 48 |  | Модульное оборудование | Автоматические выключатели 6 кА | Кривая B | 3P | 302.5 | 0%
ВА103-3P-020A-B |  | 12043 | Авт. выкл. 3Р 20А х-ка B ВА-103 6кА DEKraft | шт. | 302.5 | 4 | 4 | 48 |  | Модульное оборудование | Автоматические выключатели 6 кА | Кривая B | 3P | 302.5 | 0%
ВА103-3P-025A-B |  | 12044 | Авт. выкл. 3Р 25А х-ка B ВА-103 6кА DEKraft | шт. | 302.5 | 4 | 4 | 48 |  | Модульное оборудование | Автоматические выключатели 6 кА | Кривая B | 3P | 302.5 | 0%
ВА103-3P-032A-B |  | 12045 | Авт. выкл. 3Р 32А х-ка B ВА-103 6кА DEKraft | шт. | 320.1 | 4 | 4 | 48 |  | Модульное оборудование | Автоматические выключатели 6 кА | Кривая B | 3P | 320.1 | 0%
ВА103-3P-040A-B |  | 12046 | Авт. выкл. 3Р 40А х-ка B ВА-103 6кА DEKraft | шт. | 320.1 | 4 | 4 | 48 |  | Модульное оборудование | Автоматические выключатели 6 кА | Кривая B | 3P | 320.1 | 0%
ВА103-1P-006A-D |  | 12118 | Авт. выкл. 1Р 6А х-ка D ВА-103 6кА DEKraft | шт. | 77 | 12 | 12 | 144 |  | Модульное оборудование | Автоматические выключатели 6 кА | Кривая D | 1P | 77 | 0%
ВА103-1P-010A-D |  | 12120 | Авт. выкл. 1Р 10А х-ка D ВА-103 6кА DEKraft | шт. | 77 | 12 | 12 | 144 |  | Модульное оборудование | Автоматические выключатели 6 кА | Кривая D | 1P | 77 | 0%
ВА103-1P-016A-D |  | 12122 | Авт. выкл. 1Р 16А х-ка D ВА-103 6кА DEKraft | шт. | 77 | 12 | 12 | 144 |  | Модульное оборудование | Автоматические выключатели 6 кА | Кривая D | 1P | 77 | 0%
ВА103-1P-020A-D |  | 12123 | Авт. выкл. 1Р 20А х-ка D ВА-103 6кА DEKraft | шт. | 77 | 12 | 12 | 144 |  | Модульное оборудование | Автоматические выключатели 6 кА | Кривая D | 1P | 77 | 0%
ВА103-1P-025A-D |  | 12124 | Авт. выкл. 1Р 25А х-ка D ВА-103 6кА DEKraft | шт. | 77 | 12 | 12 | 144 |  | Модульное оборудование | Автоматические выключатели 6 кА | Кривая D | 1P | 77 | 0%
ВА103-1P-032A-D |  | 12125 | Авт. выкл. 1Р 32А х-ка D ВА-103 6кА DEKraft | шт. | 82.5 | 12 | 12 | 144 |  | Модульное оборудование | Автоматические выключатели 6 кА | Кривая D | 1P | 82.5 | 0%
ВА103-1P-040A-D |  | 12126 | Авт. выкл. 1Р 40А х-ка D ВА-103 6кА DEKraft | шт. | 82.5 | 12 | 12 | 144 |  | Модульное оборудование | Автоматические выключатели 6 кА | Кривая D | 1P | 82.5 | 0%
ВА103-1P-050A-D |  | 12127 | Авт. выкл. 1Р 50А х-ка D ВА-103 6кА DEKraft | шт. | 82.5 | 12 | 12 | 144 |  | Модульное оборудование | Автоматические выключатели 6 кА | Кривая D | 1P | 82.5 | 0%
ВА103-1P-063A-D |  | 12128 | Авт. выкл. 1Р 63А х-ка D ВА-103 6кА DEKraft | шт. | 82.5 | 12 | 12 | 144 |  | Модульное оборудование | Автоматические выключатели 6 кА | Кривая D | 1P | 82.5 | 0%
ВА103-3P-006A-D |  | 12150 | Авт. выкл. 3Р 6А х-ка D ВА-103 6кА DEKraft | шт. | 302.5 | 4 | 4 | 48 |  | Модульное оборудование | Автоматические выключатели 6 кА | Кривая D | 3P | 302.5 | 0%
ВА103-3P-010A-D |  | 12152 | Авт. выкл. 3Р 10А х-ка D ВА-103 6кА DEKraft | шт. | 302.5 | 4 | 4 | 48 |  | Модульное оборудование | Автоматические выключатели 6 кА | Кривая D | 3P | 302.5 | 0%
ВА103-3P-016A-D |  | 12154 | Авт. выкл. 3Р 16А х-ка D ВА-103 6кА DEKraft | шт. | 302.5 | 4 | 4 | 48 |  | Модульное оборудование | Автоматические выключатели 6 кА | Кривая D | 3P | 302.5 | 0%
ВА103-3P-020A-D |  | 12155 | Авт. выкл. 3Р 20А х-ка D ВА-103 6кА DEKraft | шт. | 302.5 | 4 | 4 | 48 |  | Модульное оборудование | Автоматические выключатели 6 кА | Кривая D | 3P | 302.5 | 0%
ВА103-3P-025A-D |  | 12156 | Авт. выкл. 3Р 25А х-ка D ВА-103 6кА DEKraft | шт. | 302.5 | 4 | 4 | 48 |  | Модульное оборудование | Автоматические выключатели 6 кА | Кривая D | 3P | 302.5 | 0%
ВА103-3P-032A-D |  | 12157 | Авт. выкл. 3Р 32А х-ка D ВА-103 6кА DEKraft | шт. | 320.1 | 4 | 4 | 48 |  | Модульное оборудование | Автоматические выключатели 6 кА | Кривая D | 3P | 320.1 | 0%
ВА103-3P-040A-D |  | 12158 | Авт. выкл. 3Р 40А х-ка D ВА-103 6кА DEKraft | шт. | 320.1 | 4 | 4 | 48 |  | Модульное оборудование | Автоматические выключатели 6 кА | Кривая D | 3P | 320.1 | 0%
ВА103-3P-050A-D |  | 12159 | Авт. выкл. 3Р 50А х-ка D ВА-103 6кА DEKraft | шт. | 320.1 | 4 | 4 | 48 |  | Модульное оборудование | Автоматические выключатели 6 кА | Кривая D | 3P | 320.1 | 0%
ВА103-3P-063A-D |  | 12160 | Авт. выкл. 3Р 63А х-ка D ВА-103 6кА DEKraft | шт. | 320.1 | 4 | 4 | 48 |  | Модульное оборудование | Автоматические выключатели 6 кА | Кривая D | 3P | 320.1 | 0%
ВА201-1Р-063А-C |  | 13001 | Авт. выкл. 1Р 63А х-ка С ВА-201 10кА DEKraft | шт. | 254.19 | 12 | 12 | 192 |  | Модульное оборудование | Автоматические выключатели 10 кА | Кривая C | 1P | 234.28 | 8.498%
ВА201-1Р-080А-C |  | 13002 | Авт. выкл. 1Р 80А х-ка С ВА-201 10кА DEKraft | шт. | 254.19 | 12 | 12 | 192 |  | Модульное оборудование | Автоматические выключатели 10 кА | Кривая C | 1P | 234.28 | 8.498%
ВА201-1Р-100А-C |  | 13003 | Авт. выкл. 1Р 100А х-ка С ВА-201 10кА DEKraft | шт. | 254.19 | 12 | 12 | 192 |  | Модульное оборудование | Автоматические выключатели 10 кА | Кривая C | 1P | 234.28 | 8.498%
ВА201-2Р-063А-C |  | 13004 | Авт. выкл. 2Р 63А х-ка С ВА-201 10кА DEKraft | шт. | 508.39 | 6 | 6 | 96 |  | Модульное оборудование | Автоматические выключатели 10 кА | Кривая C | 2P | 468.56 | 8.501%
ВА201-2Р-080А-C |  | 13005 | Авт. выкл. 2Р 80А х-ка С ВА-201 10кА DEKraft | шт. | 508.39 | 6 | 6 | 96 |  | Модульное оборудование | Автоматические выключатели 10 кА | Кривая C | 2P | 468.56 | 8.501%
ВА201-2Р-100А-C |  | 13006 | Авт. выкл. 2Р 100А х-ка С ВА-201 10кА DEKraft | шт. | 508.39 | 6 | 6 | 96 |  | Модульное оборудование | Автоматические выключатели 10 кА | Кривая C | 2P | 468.56 | 8.501%
ВА201-3Р-063А-C |  | 13007 | Авт. выкл. 3Р 63А х-ка С ВА-201 10кА DEKraft | шт. | 707.88 | 4 | 4 | 64 |  | Модульное оборудование | Автоматические выключатели 10 кА | Кривая C | 3P | 652.42 | 8.501%
ВА201-3Р-080А-C |  | 13008 | Авт. выкл. 3Р 80А х-ка С ВА-201 10кА DEKraft | шт. | 707.88 | 4 | 4 | 64 |  | Модульное оборудование | Автоматические выключатели 10 кА | Кривая C | 3P | 652.42 | 8.501%
ВА201-3Р-100А-C |  | 13009 | Авт. выкл. 3Р 100А х-ка С ВА-201 10кА DEKraft | шт. | 675.72 | 4 | 4 | 64 |  | Модульное оборудование | Автоматические выключатели 10 кА | Кривая C | 3P | 622.78 | 8.501%
ВА201-4Р-063А-C |  | 13010 | Авт. выкл. 4Р 63А х-ка С ВА-201 10кА DEKraft | шт. | 1016.75 | 3 | 3 | 48 |  | Модульное оборудование | Автоматические выключатели 10 кА | Кривая C | 4P | 937.1 | 8.5%
ВА201-4Р-080А-C |  | 13011 | Авт. выкл. 4Р 80А х-ка С ВА-201 10кА DEKraft | шт. | 1016.75 | 3 | 3 | 48 |  | Модульное оборудование | Автоматические выключатели 10 кА | Кривая C | 4P | 937.1 | 8.5%
ВА201-4Р-100А-C |  | 13012 | Авт. выкл. 4Р 100А х-ка С ВА-201 10кА DEKraft | шт. | 1016.75 | 3 | 3 | 48 |  | Модульное оборудование | Автоматические выключатели 10 кА | Кривая C | 4P | 937.1 | 8.5%
ВА201-1Р-063А-D |  | 13013 | Авт. выкл. 1Р 63А х-ка D ВА-201 10кА DEKraft | шт. | 254.19 | 12 | 12 | 192 |  | Модульное оборудование | Автоматические выключатели 10 кА | Кривая D | 1P | 234.28 | 8.498%
ВА201-1Р-080А-D |  | 13014 | Авт. выкл. 1Р 80А х-ка D ВА-201 10кА DEKraft | шт. | 254.19 | 12 | 12 | 192 |  | Модульное оборудование | Автоматические выключатели 10 кА | Кривая D | 1P | 234.28 | 8.498%
ВА201-1Р-100А-D |  | 13015 | Авт. выкл. 1Р 100А х-ка D ВА-201 10кА DEKraft | шт. | 254.19 | 12 | 12 | 192 |  | Модульное оборудование | Автоматические выключатели 10 кА | Кривая D | 1P | 234.28 | 8.498%
ВА201-2Р-063А-D |  | 13016 | Авт. выкл. 2Р 63А х-ка D ВА-201 10кА DEKraft | шт. | 508.39 | 6 | 6 | 96 |  | Модульное оборудование | Автоматические выключатели 10 кА | Кривая D | 2P | 468.56 | 8.501%
ВА201-2Р-080А-D |  | 13017 | Авт. выкл. 2Р 80А х-ка D ВА-201 10кА DEKraft | шт. | 508.39 | 6 | 6 | 96 |  | Модульное оборудование | Автоматические выключатели 10 кА | Кривая D | 2P | 468.56 | 8.501%
ВА201-2Р-100А-D |  | 13018 | Авт. выкл. 2Р 100А х-ка D ВА-201 10кА DEKraft | шт. | 508.39 | 6 | 6 | 96 |  | Модульное оборудование | Автоматические выключатели 10 кА | Кривая D | 2P | 468.56 | 8.501%
ВА201-3Р-063А-D |  | 13019 | Авт. выкл. 3Р 63А х-ка D ВА-201 10кА DEKraft | шт. | 739.71 | 4 | 4 | 64 |  | Модульное оборудование | Автоматические выключатели 10 кА | Кривая D | 3P | 681.76 | 8.5%
ВА201-3Р-080А-D |  | 13020 | Авт. выкл. 3Р 80А х-ка D ВА-201 10кА DEKraft | шт. | 739.71 | 4 | 4 | 64 |  | Модульное оборудование | Автоматические выключатели 10 кА | Кривая D | 3P | 681.76 | 8.5%
ВА201-3Р-100А-D |  | 13021 | Авт. выкл. 3Р100А х-ка D ВА-201 10кА DEKraft | шт. | 706.1 | 4 | 4 | 64 |  | Модульное оборудование | Автоматические выключатели 10 кА | Кривая D | 3P | 650.78 | 8.501%
ВА201-4Р-063А-D |  | 13022 | Авт. выкл. 4Р 63А х-ка D ВА-201 10кА DEKraft | шт. | 1016.75 | 3 | 3 | 48 |  | Модульное оборудование | Автоматические выключатели 10 кА | Кривая D | 4P | 937.1 | 8.5%
ВА201-4Р-080А-D |  | 13023 | Авт. выкл. 4Р 80А х-ка D ВА-201 10кА DEKraft | шт. | 1016.75 | 3 | 3 | 48 |  | Модульное оборудование | Автоматические выключатели 10 кА | Кривая D | 4P | 937.1 | 8.5%
ВА201-4Р-100А-D |  | 13024 | Авт. выкл. 4Р 100А х-ка D ВА-201 10кА DEKraft | шт. | 1016.75 | 3 | 3 | 48 |  | Модульное оборудование | Автоматические выключатели 10 кА | Кривая D | 4P | 937.1 | 8.5%
НД201-220B |  | 18026 | Расцепитель независимый c доп. контактом 220В НД-201 DEKraft | шт. | 696 | 12 | 12 | 72 |  | Модульное оборудование | Автоматические выключатели 10 кА | Аксессуары ВА-201 | Аксессуары ВА-201 | 696 | 0%
ДК201-1 |  | 18027 | Контакт дополнительный ДК-201 1НО и 1НЗ DEKraft | шт. | 234.66 | 12 | 12 | 72 |  | Модульное оборудование | Автоматические выключатели 10 кА | Аксессуары ВА-201 | Аксессуары ВА-201 | 234.66 | 0%
ДК201-2 |  | 18028 | Контакт дополнительный ДК-201 2НО и 2НЗ DEKraft | шт. | 281.58 | 12 | 12 | 72 |  | Модульное оборудование | Автоматические выключатели 10 кА | Аксессуары ВА-201 | Аксессуары ВА-201 | 281.58 | 0%
ВН102-1Р-020А |  | 17001 | Выкл. нагр. 1Р 20А ВН-102 DEKraft | шт. | 43.47 | 12 | 12 | 144 |  | Модульное оборудование | Выключатели нагрузки | 1P | 1P | 41.09 | 5.792%
ВН102-1Р-032А |  | 17002 | Выкл. нагр. 1Р 32А ВН-102 DEKraft | шт. | 43.47 | 12 | 12 | 144 |  | Модульное оборудование | Выключатели нагрузки | 1P | 1P | 41.09 | 5.792%
ВН102-1Р-063А |  | 17003 | Выкл. нагр. 1Р 63А ВН-102 DEKraft | шт. | 54.7 | 12 | 12 | 144 |  | Модульное оборудование | Выключатели нагрузки | 1P | 1P | 51.7 | 5.803%
ВН102-1Р-100А |  | 17004 | Выкл. нагр. 1Р 100А ВН-102 DEKraft | шт. | 54.7 | 12 | 12 | 144 |  | Модульное оборудование | Выключатели нагрузки | 1P | 1P | 51.7 | 5.803%
ВН102-2Р-020А |  | 17005 | Выкл. нагр. 2Р 20А ВН-102 DEKraft | шт. | 86.95 | 6 | 6 | 72 |  | Модульное оборудование | Выключатели нагрузки | 2P | 2P | 82.18 | 5.804%
ВН102-2Р-032А |  | 17006 | Выкл. нагр. 2Р 32А ВН-102 DEKraft | шт. | 86.95 | 6 | 6 | 72 |  | Модульное оборудование | Выключатели нагрузки | 2P | 2P | 82.18 | 5.804%
ВН102-2Р-063А |  | 17007 | Выкл. нагр. 2Р 63А ВН-102 DEKraft | шт. | 109.39 | 6 | 6 | 72 |  | Модульное оборудование | Выключатели нагрузки | 2P | 2P | 103.39 | 5.803%
ВН102-2Р-100А |  | 17008 | Выкл. нагр. 2Р 100А ВН-102 DEKraft | шт. | 109.39 | 6 | 6 | 72 |  | Модульное оборудование | Выключатели нагрузки | 2P | 2P | 103.39 | 5.803%
ВН102-3Р-020А |  | 17009 | Выкл. нагр. 3Р 20А ВН-102 DEKraft | шт. | 130.44 | 4 | 4 | 48 |  | Модульное оборудование | Выключатели нагрузки | 3P | 3P | 123.29 | 5.799%
ВН102-3Р-032А |  | 17010 | Выкл. нагр. 3Р 32А ВН-102 DEKraft | шт. | 130.44 | 4 | 4 | 48 |  | Модульное оборудование | Выключатели нагрузки | 3P | 3P | 123.29 | 5.799%
ВН102-3Р-063А |  | 17011 | Выкл. нагр. 3Р 63А ВН-102 DEKraft | шт. | 163.6 | 4 | 4 | 48 |  | Модульное оборудование | Выключатели нагрузки | 3P | 3P | 154.63 | 5.801%
ВН102-3Р-100А |  | 17012 | Выкл. нагр. 3Р 100А ВН-102 DEKraft | шт. | 163.6 | 4 | 4 | 48 |  | Модульное оборудование | Выключатели нагрузки | 3P | 3P | 154.63 | 5.801%
ВН102-4Р-020А |  | 17013 | Выкл. нагр. 4Р 20А ВН-102 DEKraft | шт. | 173.9 | 3 | 3 | 36 |  | Модульное оборудование | Выключатели нагрузки | 4P | 4P | 164.37 | 5.798%
ВН102-4Р-032А |  | 17014 | Выкл. нагр. 4Р 32А ВН-102 DEKraft | шт. | 173.9 | 3 | 3 | 36 |  | Модульное оборудование | Выключатели нагрузки | 4P | 4P | 164.37 | 5.798%
ВН102-4Р-063А |  | 17015 | Выкл. нагр. 4Р 63А ВН-102 DEKraft | шт. | 218.3 | 3 | 3 | 36 |  | Модульное оборудование | Выключатели нагрузки | 4P | 4P | 206.33 | 5.801%
ВН102-4Р-100А |  | 17016 | Выкл. нагр. 4Р 100А ВН-102 DEKraft | шт. | 218.3 | 3 | 3 | 36 |  | Модульное оборудование | Выключатели нагрузки | 4P | 4P | 206.33 | 5.801%
ВН102-1Р-125А |  | 17017 | Выкл. нагр. 1Р 125А ВН-102 DEKraft | шт. | 183.46 | 12 | 12 | 180 |  | Модульное оборудование | Выключатели нагрузки | 1P | 1P | 173.4 | 5.802%
ВН102-2Р-125А |  | 17018 | Выкл. нагр. 2Р 125А ВН-102 DEKraft | шт. | 339.05 | 6 | 6 | 90 |  | Модульное оборудование | Выключатели нагрузки | 2P | 2P | 320.46 | 5.801%
ВН102-3Р-125А |  | 17019 | Выкл. нагр. 3Р 125А ВН-102 DEKraft | шт. | 495.19 | 4 | 4 | 60 |  | Модульное оборудование | Выключатели нагрузки | 3P | 3P | 468.04 | 5.801%
ВН102-4Р-125А |  | 17020 | Выкл. нагр. 4Р 125А ВН-102 DEKraft | шт. | 653.59 | 3 | 3 | 45 |  | Модульное оборудование | Выключатели нагрузки | 4P | 4P | 617.76 | 5.8%
ДИФ101-2Р-006А-030-C |  | 15001 | Диф. автомат 2Р 6А 30мА тип AC х-ка С ДИФ-101 4,5кА DEKraft | шт. | 503.23 | 4 | 4 | 64 |  | Модульное оборудование | Дифференциальные автоматы | Ток утечки 30 мА | 2P | 503.23 | 0%
ДИФ101-2Р-010А-030-C |  | 15002 | Диф. автомат 2Р 10А 30мА тип AC х-ка С ДИФ-101 4,5кА DEKraft | шт. | 508.33 | 4 | 4 | 64 |  | Модульное оборудование | Дифференциальные автоматы | Ток утечки 30 мА | 2P | 508.33 | 0%
ДИФ101-2Р-016А-030-C |  | 15003 | Диф. автомат 2Р 16А 30мА тип AC х-ка С ДИФ-101 4,5кА DEKraft | шт. | 393.09 | 4 | 4 | 64 |  | Модульное оборудование | Дифференциальные автоматы | Ток утечки 30 мА | 2P | 467.01 | -15.83%
ДИФ101-2Р-020А-030-C |  | 15004 | Диф. автомат 2Р 20А 30мА тип AC х-ка С ДИФ-101 4,5кА DEKraft | шт. | 508.33 | 4 | 4 | 64 |  | Модульное оборудование | Дифференциальные автоматы | Ток утечки 30 мА | 2P | 508.33 | 0%
ДИФ101-2Р-025А-030-C |  | 15005 | Диф. автомат 2Р 25А 30мА тип AC х-ка С ДИФ-101 4,5кА DEKraft | шт. | 393.09 | 4 | 4 | 64 |  | Модульное оборудование | Дифференциальные автоматы | Ток утечки 30 мА | 2P | 467.01 | -15.83%
ДИФ101-2Р-032А-030-C |  | 15006 | Диф. автомат 2Р 32А 30мА тип AC х-ка С ДИФ-101 4,5кА DEKraft | шт. | 486.48 | 4 | 4 | 64 |  | Модульное оборудование | Дифференциальные автоматы | Ток утечки 30 мА | 2P | 486.48 | 0%
ДИФ101-2Р-040А-030-C |  | 15007 | Диф. автомат 2Р 40А 30мА тип AC х-ка С ДИФ-101 4,5кА DEKraft | шт. | 486.48 | 4 | 4 | 64 |  | Модульное оборудование | Дифференциальные автоматы | Ток утечки 30 мА | 2P | 486.48 | 0%
ДИФ101-2Р-050А-030-C |  | 15008 | Диф. автомат 2Р 50А 30мА тип AC х-ка С ДИФ-101 4,5кА DEKraft | шт. | 508.33 | 4 | 4 | 64 |  | Модульное оборудование | Дифференциальные автоматы | Ток утечки 30 мА | 2P | 508.33 | 0%
ДИФ101-2Р-060А-030-C |  | 15009 | Диф. автомат 2Р 60А 30мА тип AC х-ка С ДИФ-101 4,5кА DEKraft | шт. | 486.48 | 4 | 4 | 64 |  | Модульное оборудование | Дифференциальные автоматы | Ток утечки 30 мА | 2P | 486.48 | 0%
ДИФ101-2Р-010А-100-C |  | 15010 | Диф. автомат 2Р 10А 100мА тип AC х-ка С ДИФ-101 4,5кА DEKraft | шт. | 635.65 | 4 | 4 | 64 |  | Модульное оборудование | Дифференциальные автоматы | Ток утечки 100 мА | 2P | 635.65 | 0%
ДИФ101-2Р-016А-100-C |  | 15011 | Диф. автомат 2Р 16А 100мА тип AC х-ка С ДИФ-101 4,5кА DEKraft | шт. | 635.65 | 4 | 4 | 64 |  | Модульное оборудование | Дифференциальные автоматы | Ток утечки 100 мА | 2P | 635.65 | 0%
ДИФ101-2Р-020А-100-C |  | 15012 | Диф. автомат 2Р 20А 100мА тип AC х-ка С ДИФ-101 4,5кА DEKraft | шт. | 629.26 | 4 | 4 | 64 |  | Модульное оборудование | Дифференциальные автоматы | Ток утечки 100 мА | 2P | 629.26 | 0%
ДИФ101-2Р-025А-100-C |  | 15013 | Диф. автомат 2Р 25А 100мА тип AC х-ка С ДИФ-101 4,5кА DEKraft | шт. | 635.65 | 4 | 4 | 64 |  | Модульное оборудование | Дифференциальные автоматы | Ток утечки 100 мА | 2P | 635.65 | 0%
ДИФ101-2Р-032А-100-C |  | 15014 | Диф. автомат 2Р 32А 100мА тип AC х-ка С ДИФ-101 4,5кА DEKraft | шт. | 635.65 | 4 | 4 | 64 |  | Модульное оборудование | Дифференциальные автоматы | Ток утечки 100 мА | 2P | 635.65 | 0%
ДИФ101-2Р-040А-100-C |  | 15015 | Диф. автомат 2Р 40А 100мА тип AC х-ка С ДИФ-101 4,5кА DEKraft | шт. | 635.65 | 4 | 4 | 64 |  | Модульное оборудование | Дифференциальные автоматы | Ток утечки 100 мА | 2P | 635.65 | 0%
ДИФ101-2Р-050А-100-C |  | 15016 | Диф. автомат 2Р 50А 100мА тип AC х-ка С ДИФ-101 4,5кА DEKraft | шт. | 635.65 | 4 | 4 | 64 |  | Модульное оборудование | Дифференциальные автоматы | Ток утечки 100 мА | 2P | 635.65 | 0%
ДИФ101-2Р-060А-100-C |  | 15017 | Диф. автомат 2Р 60А 100мА тип AC х-ка С ДИФ-101 4,5кА DEKraft | шт. | 635.65 | 4 | 4 | 64 |  | Модульное оборудование | Дифференциальные автоматы | Ток утечки 100 мА | 2P | 635.65 | 0%
ДИФ101-4Р-006А-030-C |  | 15018 | Диф. автомат 4Р 6А 30мА тип AC х-ка С ДИФ-101 4,5кА DEKraft | шт. | 722.34 | 2 | 2 | 32 |  | Модульное оборудование | Дифференциальные автоматы | Ток утечки 30 мА | 4P | 722.34 | 0%
ДИФ101-4Р-010А-030-C |  | 15019 | Диф. автомат 4Р 10А 30мА тип AC х-ка С ДИФ-101 4,5кА DEKraft | шт. | 762.53 | 2 | 2 | 32 |  | Модульное оборудование | Дифференциальные автоматы | Ток утечки 30 мА | 4P | 762.53 | 0%
ДИФ101-4Р-016А-030-C |  | 15020 | Диф. автомат 4Р 16А 30мА тип AC х-ка С ДИФ-101 4,5кА DEKraft | шт. | 729.68 | 2 | 2 | 32 |  | Модульное оборудование | Дифференциальные автоматы | Ток утечки 30 мА | 4P | 729.68 | 0%
ДИФ101-4Р-020А-030-C |  | 15021 | Диф. автомат 4Р 20А 30мА тип AC х-ка С ДИФ-101 4,5кА DEKraft | шт. | 722.33 | 2 | 2 | 32 |  | Модульное оборудование | Дифференциальные автоматы | Ток утечки 30 мА | 4P | 722.33 | 0%
ДИФ101-4Р-025А-030-C |  | 15022 | Диф. автомат 4Р 25А 30мА тип AC х-ка С ДИФ-101 4,5кА DEKraft | шт. | 729.68 | 2 | 2 | 32 |  | Модульное оборудование | Дифференциальные автоматы | Ток утечки 30 мА | 4P | 729.68 | 0%
ДИФ101-4Р-032А-030-C |  | 15023 | Диф. автомат 4Р 32А 30мА тип AC х-ка С ДИФ-101 4,5кА DEKraft | шт. | 729.68 | 2 | 2 | 32 |  | Модульное оборудование | Дифференциальные автоматы | Ток утечки 30 мА | 4P | 729.68 | 0%
ДИФ101-4Р-040А-030-C |  | 15024 | Диф. автомат 4Р 40А 30мА тип AC х-ка С ДИФ-101 4,5кА DEKraft | шт. | 729.68 | 2 | 2 | 32 |  | Модульное оборудование | Дифференциальные автоматы | Ток утечки 30 мА | 4P | 729.68 | 0%
ДИФ101-4Р-050А-030-C |  | 15025 | Диф. автомат 4Р 50А 30мА тип AC х-ка С ДИФ-101 4,5кА DEKraft | шт. | 762.53 | 2 | 2 | 32 |  | Модульное оборудование | Дифференциальные автоматы | Ток утечки 30 мА | 4P | 762.53 | 0%
ДИФ101-4Р-060А-030-C |  | 15026 | Диф. автомат 4Р 60А 30мА тип AC х-ка С ДИФ-101 4,5кА DEKraft | шт. | 729.68 | 2 | 2 | 32 |  | Модульное оборудование | Дифференциальные автоматы | Ток утечки 30 мА | 4P | 729.68 | 0%
ДИФ101-4Р-006А-100-C |  | 15027 | Диф. автомат 4Р 6А 100мА тип AC х-ка С ДИФ-101 4,5кА DEKraft | шт. | 943.45 | 2 | 2 | 32 |  | Модульное оборудование | Дифференциальные автоматы | Ток утечки 100 мА | 4P | 943.45 | 0%
ДИФ101-4Р-010А-100-C |  | 15028 | Диф. автомат 4Р 10А 100мА тип AC х-ка С ДИФ-101 4,5кА DEKraft | шт. | 943.45 | 2 | 2 | 32 |  | Модульное оборудование | Дифференциальные автоматы | Ток утечки 100 мА | 4P | 943.45 | 0%
ДИФ101-4Р-016А-100-C |  | 15029 | Диф. автомат 4Р 16А 100мА тип AC х-ка С ДИФ-101 4,5кА DEKraft | шт. | 953.03 | 2 | 2 | 32 |  | Модульное оборудование | Дифференциальные автоматы | Ток утечки 100 мА | 4P | 953.03 | 0%
ДИФ101-4Р-020А-100-C |  | 15030 | Диф. автомат 4Р 20А 100мА тип AC х-ка С ДИФ-101 4,5кА DEKraft | шт. | 943.45 | 2 | 2 | 32 |  | Модульное оборудование | Дифференциальные автоматы | Ток утечки 100 мА | 4P | 943.45 | 0%
ДИФ101-4Р-025А-100-C |  | 15031 | Диф. автомат 4Р 25А 100мА тип AC х-ка С ДИФ-101 4,5кА DEKraft | шт. | 953.03 | 2 | 2 | 32 |  | Модульное оборудование | Дифференциальные автоматы | Ток утечки 100 мА | 4P | 953.03 | 0%
ДИФ101-4Р-032А-100-C |  | 15032 | Диф. автомат 4Р 32А 100мА тип AC х-ка С ДИФ-101 4,5кА DEKraft | шт. | 953.03 | 2 | 2 | 32 |  | Модульное оборудование | Дифференциальные автоматы | Ток утечки 100 мА | 4P | 953.03 | 0%
ДИФ101-4Р-040А-100-C |  | 15033 | Диф. автомат 4Р 40А 100мА тип AC х-ка С ДИФ-101 4,5кА DEKraft | шт. | 953.03 | 2 | 2 | 32 |  | Модульное оборудование | Дифференциальные автоматы | Ток утечки 100 мА | 4P | 953.03 | 0%
ДИФ101-4Р-050А-100-C |  | 15034 | Диф. автомат 4Р 50А 100мА тип AC х-ка С ДИФ-101 4,5кА DEKraft | шт. | 953.03 | 2 | 2 | 32 |  | Модульное оборудование | Дифференциальные автоматы | Ток утечки 100 мА | 4P | 953.03 | 0%
ДИФ101-4Р-060А-100-C |  | 15035 | Диф. автомат 4Р 60А 100мА тип AC х-ка С ДИФ-101 4,5кА DEKraft | шт. | 953.03 | 2 | 2 | 32 |  | Модульное оборудование | Дифференциальные автоматы | Ток утечки 100 мА | 4P | 953.03 | 0%
ДИФ102-1N-006А-030-C |  | 16001 | Диф. автомат 1Р+N 6А 30мА тип AC х-ка С ДИФ-102 4,5кА DEKraft | шт. | 556.18 | 6 | 6 | 72 |  | Модульное оборудование | Дифференциальные автоматы | Ток утечки 30 мА | 1P+N | 604.69 | -8.022%
ДИФ102-1N-010А-030-C |  | 16002 | Диф. автомат 1Р+N 10А 30мА тип AC х-ка С ДИФ-102 4,5кА DEKraft | шт. | 556.18 | 6 | 6 | 72 |  | Модульное оборудование | Дифференциальные автоматы | Ток утечки 30 мА | 1P+N | 604.69 | -8.022%
ДИФ102-1N-016А-030-C |  | 16003 | Диф. автомат 1Р+N 16А 30мА тип AC х-ка С ДИФ-102 4,5кА DEKraft | шт. | 556.18 | 6 | 6 | 72 |  | Модульное оборудование | Дифференциальные автоматы | Ток утечки 30 мА | 1P+N | 604.7 | -8.024%
ДИФ102-1N-020А-030-C |  | 16004 | Диф. автомат 1Р+N 20А 30мА тип AC х-ка С ДИФ-102 4,5кА DEKraft | шт. | 556.18 | 6 | 6 | 72 |  | Модульное оборудование | Дифференциальные автоматы | Ток утечки 30 мА | 1P+N | 604.69 | -8.022%
ДИФ102-1N-025А-030-C |  | 16005 | Диф. автомат 1Р+N 25А 30мА тип AC х-ка С ДИФ-102 4,5кА DEKraft | шт. | 556.18 | 6 | 6 | 72 |  | Модульное оборудование | Дифференциальные автоматы | Ток утечки 30 мА | 1P+N | 604.69 | -8.022%
ДИФ102-1N-032А-030-C |  | 16006 | Диф. автомат 1Р+N 32А 30мА тип AC х-ка С ДИФ-102 4,5кА DEKraft | шт. | 556.18 | 6 | 6 | 72 |  | Модульное оборудование | Дифференциальные автоматы | Ток утечки 30 мА | 1P+N | 604.69 | -8.022%
ДИФ102-1N-040А-030-C |  | 16007 | Диф. автомат 1Р+N 40А 30мА тип AC х-ка С ДИФ-102 4,5кА DEKraft | шт. | 556.18 | 6 | 6 | 72 |  | Модульное оборудование | Дифференциальные автоматы | Ток утечки 30 мА | 1P+N | 585.19 | -4.957%
УЗО01-2Р-016А-010 |  | 14001 | УЗО 2P 16А 10мА тип AC УЗО-01 6кА DEKraft | шт. | 906.26 | 6 | 6 | 96 |  | Модульное оборудование | Устройства защитного отключения | Ток утечки 10 мА | 2P | 906.26 | 0%
УЗО01-2Р-025А-010 |  | 14002 | УЗО 2P 25А 10мА тип AC УЗО-01 6кА DEKraft | шт. | 906.26 | 6 | 6 | 96 |  | Модульное оборудование | Устройства защитного отключения | Ток утечки 10 мА | 2P | 906.26 | 0%
УЗО01-2Р-010А-030 |  | 14003 | УЗО 2P 10А 30мА тип AC УЗО-01 6кА DEKraft | шт. | 588.48 | 6 | 6 | 96 |  | Модульное оборудование | Устройства защитного отключения | Ток утечки 30 мА | 2P | 588.48 | 0%
УЗО01-2Р-016А-030 |  | 14004 | УЗО 2P 16А 30мА тип AC УЗО-01 6кА DEKraft | шт. | 582.28 | 6 | 6 | 96 |  | Модульное оборудование | Устройства защитного отключения | Ток утечки 30 мА | 2P | 582.28 | 0%
УЗО01-2Р-025А-030 |  | 14005 | УЗО 2P 25А 30мА тип AC УЗО-01 6кА DEKraft | шт. | 546.89 | 6 | 6 | 96 |  | Модульное оборудование | Устройства защитного отключения | Ток утечки 30 мА | 2P | 576.93 | -5.207%
УЗО01-2Р-032А-030 |  | 14006 | УЗО 2P 32А 30мА тип AC УЗО-01 6кА DEKraft | шт. | 607.66 | 6 | 6 | 96 |  | Модульное оборудование | Устройства защитного отключения | Ток утечки 30 мА | 2P | 619.46 | -1.905%
УЗО01-2Р-040А-030 |  | 14007 | УЗО 2P 40А 30мА тип AC УЗО-01 6кА DEKraft | шт. | 546.89 | 6 | 6 | 96 |  | Модульное оборудование | Устройства защитного отключения | Ток утечки 30 мА | 2P | 619.46 | -11.72%
УЗО01-2Р-063А-030 |  | 14008 | УЗО 2P 63А 30мА тип AC УЗО-01 6кА DEKraft | шт. | 712.37 | 6 | 6 | 96 |  | Модульное оборудование | Устройства защитного отключения | Ток утечки 30 мА | 2P | 712.37 | 0%
УЗО01-2Р-080А-030 |  | 14009 | УЗО 2P 80А 30мА тип AC УЗО-01 6кА DEKraft | шт. | 906.26 | 6 | 6 | 96 |  | Модульное оборудование | Устройства защитного отключения | Ток утечки 30 мА | 2P | 906.26 | 0%
УЗО01-2Р-100А-030 |  | 14010 | УЗО 2P 100A 30мА тип AC УЗО-01 6кА DEKraft | шт. | 906.26 | 6 | 6 | 96 |  | Модульное оборудование | Устройства защитного отключения | Ток утечки 30 мА | 2P | 906.26 | 0%
УЗО01-2Р-016А-100 |  | 14011 | УЗО 2P 16А 100мА тип AC УЗО-01 6кА DEKraft | шт. | 906.26 | 6 | 6 | 96 |  | Модульное оборудование | Устройства защитного отключения | Ток утечки 100 мА | 2P | 906.26 | 0%
УЗО01-2Р-025А-100 |  | 14012 | УЗО 2P 25А 100мА тип AC УЗО-01 6кА DEKraft | шт. | 906.26 | 6 | 6 | 96 |  | Модульное оборудование | Устройства защитного отключения | Ток утечки 100 мА | 2P | 906.26 | 0%
УЗО01-2Р-032А-100 |  | 14013 | УЗО 2P 32А 100мА тип AC УЗО-01 6кА DEKraft | шт. | 906.26 | 6 | 6 | 96 |  | Модульное оборудование | Устройства защитного отключения | Ток утечки 100 мА | 2P | 906.26 | 0%
УЗО01-2Р-040А-100 |  | 14014 | УЗО 2P 40А 100мА тип AC УЗО-01 6кА DEKraft | шт. | 906.26 | 6 | 6 | 96 |  | Модульное оборудование | Устройства защитного отключения | Ток утечки 100 мА | 2P | 906.26 | 0%
УЗО01-2Р-063А-100 |  | 14015 | УЗО 2P 63А 100мА тип AC УЗО-01 6кА DEKraft | шт. | 889 | 6 | 6 | 96 |  | Модульное оборудование | Устройства защитного отключения | Ток утечки 100 мА | 2P | 906.26 | -1.905%
УЗО01-2Р-080А-100 |  | 14016 | УЗО 2P 80А 100мА тип AC УЗО-01 6кА DEKraft | шт. | 906.26 | 6 | 6 | 96 |  | Модульное оборудование | Устройства защитного отключения | Ток утечки 100 мА | 2P | 906.26 | 0%
УЗО01-2Р-100А-100 |  | 14017 | УЗО 2P 100A 100мА тип AC УЗО-01 6кА DEKraft | шт. | 906.26 | 6 | 6 | 96 |  | Модульное оборудование | Устройства защитного отключения | Ток утечки 100 мА | 2P | 906.26 | 0%
УЗО01-2Р-016А-300 |  | 14018 | УЗО 2P 16А 300мА тип AC УЗО-01 6кА DEKraft | шт. | 906.26 | 6 | 6 | 96 |  | Модульное оборудование | Устройства защитного отключения | Ток утечки 300 мА | 2P | 906.26 | 0%
УЗО01-2Р-025А-300 |  | 14019 | УЗО 2P 25А 300мА тип AC УЗО-01 6кА DEKraft | шт. | 906.26 | 6 | 6 | 96 |  | Модульное оборудование | Устройства защитного отключения | Ток утечки 300 мА | 2P | 906.26 | 0%
УЗО01-2Р-032А-300 |  | 14020 | УЗО 2P 32А 300мА тип AC УЗО-01 6кА DEKraft | шт. | 860.95 | 6 | 6 | 96 |  | Модульное оборудование | Устройства защитного отключения | Ток утечки 300 мА | 2P | 860.95 | 0%
УЗО01-2Р-040А-300 |  | 14021 | УЗО 2P 40А 300мА тип AC УЗО-01 6кА DEKraft | шт. | 906.26 | 6 | 6 | 96 |  | Модульное оборудование | Устройства защитного отключения | Ток утечки 300 мА | 2P | 906.26 | 0%
УЗО01-2Р-063А-300 |  | 14022 | УЗО 2P 63А 300мА тип AC УЗО-01 6кА DEKraft | шт. | 889 | 6 | 6 | 96 |  | Модульное оборудование | Устройства защитного отключения | Ток утечки 300 мА | 2P | 906.26 | -1.905%
УЗО01-2Р-080А-300 |  | 14023 | УЗО 2P 80А 300мА тип AC УЗО-01 6кА DEKraft | шт. | 906.26 | 6 | 6 | 96 |  | Модульное оборудование | Устройства защитного отключения | Ток утечки 300 мА | 2P | 906.26 | 0%
УЗО01-2Р-100А-300 |  | 14024 | УЗО 2P 100A 300мА тип AC УЗО-01 6кА DEKraft | шт. | 906.26 | 6 | 6 | 96 |  | Модульное оборудование | Устройства защитного отключения | Ток утечки 300 мА | 2P | 906.26 | 0%
УЗО01-4Р-016А-010 |  | 14025 | УЗО 4P 16А 10мА тип AC УЗО-01 6кА DEKraft | шт. | 1240.43 | 3 | 3 | 36 |  | Модульное оборудование | Устройства защитного отключения | Ток утечки 10 мА | 4P | 1240.43 | 0%
УЗО01-4Р-025А-010 |  | 14026 | УЗО 4P 25А 10мА тип AC УЗО-01 6кА DEKraft | шт. | 1240.43 | 3 | 3 | 36 |  | Модульное оборудование | Устройства защитного отключения | Ток утечки 10 мА | 4P | 1240.43 | 0%
УЗО01-4Р-010А-030 |  | 14027 | УЗО 4P 10А 30мА тип AC УЗО-01 6кА DEKraft | шт. | 805.5 | 3 | 3 | 36 |  | Модульное оборудование | Устройства защитного отключения | Ток утечки 30 мА | 4P | 805.5 | 0%
УЗО01-4Р-016А-030 |  | 14028 | УЗО 4P 16А 30мА тип AC УЗО-01 6кА DEKraft | шт. | 847.88 | 3 | 3 | 36 |  | Модульное оборудование | Устройства защитного отключения | Ток утечки 30 мА | 4P | 847.88 | 0%
УЗО01-4Р-025А-030 |  | 14029 | УЗО 4P 25А 30мА тип AC УЗО-01 6кА DEKraft | шт. | 847.88 | 3 | 3 | 36 |  | Модульное оборудование | Устройства защитного отключения | Ток утечки 30 мА | 4P | 847.88 | 0%
УЗО01-4Р-032А-030 |  | 14030 | УЗО 4P 32А 30мА тип AC УЗО-01 6кА DEKraft | шт. | 847.88 | 3 | 3 | 36 |  | Модульное оборудование | Устройства защитного отключения | Ток утечки 30 мА | 4P | 847.88 | 0%
УЗО01-4Р-040А-030 |  | 14031 | УЗО 4P 40А 30мА тип AC УЗО-01 6кА DEKraft | шт. | 847.88 | 3 | 3 | 36 |  | Модульное оборудование | Устройства защитного отключения | Ток утечки 30 мА | 4P | 847.88 | 0%
УЗО01-4Р-063А-030 |  | 14032 | УЗО 4P 63А 30мА тип AC УЗО-01 6кА DEKraft | шт. | 975.24 | 3 | 3 | 36 |  | Модульное оборудование | Устройства защитного отключения | Ток утечки 30 мА | 4P | 975.24 | 0%
УЗО01-4Р-080А-030 |  | 14033 | УЗО 4P 80А 30мА тип AC УЗО-01 6кА DEKraft | шт. | 1240.43 | 3 | 3 | 36 |  | Модульное оборудование | Устройства защитного отключения | Ток утечки 30 мА | 4P | 1240.43 | 0%
УЗО01-4Р-100А-030 |  | 14034 | УЗО 4P 100A 30мА тип AC УЗО-01 6кА DEKraft | шт. | 1240.43 | 3 | 3 | 36 |  | Модульное оборудование | Устройства защитного отключения | Ток утечки 30 мА | 4P | 1240.43 | 0%
УЗО01-4Р-016А-100 |  | 14035 | УЗО 4P 16А 100мА тип AC УЗО-01 6кА DEKraft | шт. | 1178.43 | 3 | 3 | 36 |  | Модульное оборудование | Устройства защитного отключения | Ток утечки 100 мА | 4P | 1178.43 | 0%
УЗО01-4Р-025А-100 |  | 14036 | УЗО 4P 25А 100мА тип AC УЗО-01 6кА DEKraft | шт. | 1240.43 | 3 | 3 | 36 |  | Модульное оборудование | Устройства защитного отключения | Ток утечки 100 мА | 4P | 1240.43 | 0%
УЗО01-4Р-032А-100 |  | 14037 | УЗО 4P 32А 100мА тип AC УЗО-01 6кА DEKraft | шт. | 1240.43 | 3 | 3 | 36 |  | Модульное оборудование | Устройства защитного отключения | Ток утечки 100 мА | 4P | 1240.43 | 0%
УЗО01-4Р-040А-100 |  | 14038 | УЗО 4P 40А 100мА тип AC УЗО-01 6кА DEKraft | шт. | 1240.43 | 3 | 3 | 36 |  | Модульное оборудование | Устройства защитного отключения | Ток утечки 100 мА | 4P | 1240.43 | 0%
УЗО01-4Р-063А-100 |  | 14039 | УЗО 4P 63А 100мА тип AC УЗО-01 6кА DEKraft | шт. | 1240.43 | 3 | 3 | 36 |  | Модульное оборудование | Устройства защитного отключения | Ток утечки 100 мА | 4P | 1240.43 | 0%
УЗО01-4Р-080А-100 |  | 14040 | УЗО 4P 80А 100мА тип AC УЗО-01 6кА DEKraft | шт. | 1240.43 | 3 | 3 | 36 |  | Модульное оборудование | Устройства защитного отключения | Ток утечки 100 мА | 4P | 1240.43 | 0%
УЗО01-4Р-100А-100 |  | 14041 | УЗО 4P 100A 100мА тип AC УЗО-01 6кА DEKraft | шт. | 1240.43 | 3 | 3 | 36 |  | Модульное оборудование | Устройства защитного отключения | Ток утечки 100 мА | 4P | 1240.43 | 0%
УЗО01-4Р-016А-300 |  | 14042 | УЗО 4P 16А 300мА тип AC УЗО-01 6кА DEKraft | шт. | 1240.43 | 3 | 3 | 36 |  | Модульное оборудование | Устройства защитного отключения | Ток утечки 300 мА | 4P | 1240.43 | 0%
УЗО01-4Р-025А-300 |  | 14043 | УЗО 4P 25А 300мА тип AC УЗО-01 6кА DEKraft | шт. | 1240.43 | 3 | 3 | 36 |  | Модульное оборудование | Устройства защитного отключения | Ток утечки 300 мА | 4P | 1240.43 | 0%
УЗО01-4Р-032А-300 |  | 14044 | УЗО 4P 32А 300мА тип AC УЗО-01 6кА DEKraft | шт. | 1178.43 | 3 | 3 | 36 |  | Модульное оборудование | Устройства защитного отключения | Ток утечки 300 мА | 4P | 1178.43 | 0%
УЗО01-4Р-040А-300 |  | 14045 | УЗО 4P 40А 300мА тип AC УЗО-01 6кА DEKraft | шт. | 1240.43 | 3 | 3 | 36 |  | Модульное оборудование | Устройства защитного отключения | Ток утечки 300 мА | 4P | 1240.43 | 0%
УЗО01-4Р-063А-300 |  | 14046 | УЗО 4P 63А 300мА тип AC УЗО-01 6кА DEKraft | шт. | 1240.43 | 3 | 3 | 36 |  | Модульное оборудование | Устройства защитного отключения | Ток утечки 300 мА | 4P | 1240.43 | 0%
УЗО01-4Р-080А-300 |  | 14047 | УЗО 4P 80А 300мА тип AC УЗО-01 6кА DEKraft | шт. | 1240.43 | 3 | 3 | 36 |  | Модульное оборудование | Устройства защитного отключения | Ток утечки 300 мА | 4P | 1240.43 | 0%
УЗО01-4Р-100А-300 |  | 14048 | УЗО 4P 100A 300мА тип AC УЗО-01 6кА DEKraft | шт. | 1240.43 | 3 | 3 | 36 |  | Модульное оборудование | Устройства защитного отключения | Ток утечки 300 мА | 4P | 1240.43 | 0%
ОП101-1P-020-D-275 |  | 18013 | Ограничитель перенапряжений 1P 20кА D 275В ОП-101 DEKraft | шт. | 980.78 | 12 | 12 | 180 |  | Модульное оборудование | Дополнительные устройства модульной серии | Ограничители перенапряжений | 1P | 980.78 | 0%
ОП101-2P-020-D-275 |  | 18014 | Ограничитель перенапряжений 2P 20кА D 275В ОП-101 DEKraft | шт. | 1961.57 | 6 | 6 | 90 |  | Модульное оборудование | Дополнительные устройства модульной серии | Ограничители перенапряжений | 2P | 1961.57 | 0%
ОП101-1P-040-C-420 |  | 18015 | Ограничитель перенапряжений 1P 40кА C 420В ОП-101 DEKraft | шт. | 1059.22 | 12 | 12 | 180 |  | Модульное оборудование | Дополнительные устройства модульной серии | Ограничители перенапряжений | 1P | 1059.22 | 0%
ОП101-2P-040-C-420 |  | 18016 | Ограничитель перенапряжений 2P 40кА C 420В ОП-101 DEKraft | шт. | 2118.49 | 6 | 6 | 90 |  | Модульное оборудование | Дополнительные устройства модульной серии | Ограничители перенапряжений | 2P | 2118.49 | 0%
ОП101-3P-040-C-420 |  | 18017 | Ограничитель перенапряжений 3P 40кА C 420В ОП-101 DEKraft | шт. | 3175.86 | 4 | 4 | 60 |  | Модульное оборудование | Дополнительные устройства модульной серии | Ограничители перенапряжений | 3P | 3175.86 | 0%
ОП101-4P-040-C-420 |  | 18018 | Ограничитель перенапряжений 4P 40кА C 420В ОП-101 DEKraft | шт. | 4236.97 | 3 | 3 | 45 |  | Модульное оборудование | Дополнительные устройства модульной серии | Ограничители перенапряжений | 4P | 4236.97 | 0%
ОП101-1P-080-B-420 |  | 18019 | Ограничитель перенапряжений 1P 80кА B 420В ОП-101 DEKraft | шт. | 1658.92 | 6 | 6 | 90 |  | Модульное оборудование | Дополнительные устройства модульной серии | Ограничители перенапряжений | 1P | 1658.92 | 0%
ОП101-2P-080-B-420 |  | 18020 | Ограничитель перенапряжений 2P 80кА B 420В ОП-101 DEKraft | шт. | 3319.71 | 2 | 2 | 60 |  | Модульное оборудование | Дополнительные устройства модульной серии | Ограничители перенапряжений | 2P | 3319.71 | 0%
ОП101-3P-080-B-420 |  | 18021 | Ограничитель перенапряжений 3P 80кА B 420В ОП-101 DEKraft | шт. | 4978.62 | 2 | 2 | 30 |  | Модульное оборудование | Дополнительные устройства модульной серии | Ограничители перенапряжений | 3P | 4978.62 | 0%
ОП101-4P-080-B-420 |  | 18022 | Ограничитель перенапряжений 4P 80кА B 420В ОП-101 DEKraft | шт. | 6637.56 | 1 | 1 | 30 |  | Модульное оборудование | Дополнительные устройства модульной серии | Ограничители перенапряжений | 4P | 6637.56 | 0%
ЛС101-1Р-BLU-LED |  | 18006 | Лампа сигнальная на DIN-рейку 1P Цвет:СИНИЙ LED ЛС-101 220В DEKraft | шт. | 85.55 | 12 | 12 | 180 |  | Модульное оборудование | Дополнительные устройства модульной серии | Лампы сигнальные | цвет синий | 85.55 | 0%
ЛС101-1Р-GRN-LED |  | 18004 | Лампа сигнальная на DIN-рейку 1P Цвет:ЗЕЛЕНЫЙ LED ЛС-101 220В DEKraft | шт. | 85.55 | 12 | 12 | 180 |  | Модульное оборудование | Дополнительные устройства модульной серии | Лампы сигнальные | цвет зеленый | 85.55 | 0%
ЛС101-1Р-RED-LED |  | 18002 | Лампа сигнальная на DIN-рейку 1P Цвет:КРАСНЫЙ LED ЛС-101 220В DEKraft | шт. | 85.55 | 12 | 12 | 180 |  | Модульное оборудование | Дополнительные устройства модульной серии | Лампы сигнальные | цвет красный | 85.55 | 0%
ЛС101-1Р-WHI-LED |  | 18010 | Лампа сигнальная на DIN-рейку 1P Цвет:БЕЛЫЙ LED ЛС-101220В DEKraft | шт. | 85.47 | 12 | 12 | 180 |  | Модульное оборудование | Дополнительные устройства модульной серии | Лампы сигнальные | цвет белый | 85.47 | 0%
ЛС101-1Р-YEL-LED |  | 18008 | Лампа сигнальная на DIN-рейку 1P Цвет:ЖЕЛТЫЙ LED ЛС-101 220В DEKraft | шт. | 85.55 | 12 | 12 | 180 |  | Модульное оборудование | Дополнительные устройства модульной серии | Лампы сигнальные | цвет желтый | 85.55 | 0%
ЛС101-1Р-BLU-NEO |  | 18005 | Лампа сигнальная на DIN-рейку 1P Цвет:СИНИЙ неон ЛС-101 220В DEKraft | шт. | 50.96 | 12 | 12 | 180 |  | Модульное оборудование | Дополнительные устройства модульной серии | Лампы сигнальные | цвет синий | 50.96 | 0%
ЛС101-1Р-GRN-NEO |  | 18003 | Лампа сигнальная на DIN-рейку 1P Цвет:ЗЕЛЕНЫЙ неон ЛС-101 220В DEKraft | шт. | 50.96 | 12 | 12 | 180 |  | Модульное оборудование | Дополнительные устройства модульной серии | Лампы сигнальные | цвет зеленый | 50.96 | 0%
ЛС101-1Р-RED-NEO |  | 18001 | Лампа сигнальная на DIN-рейку 1P Цвет:КРАСНЫЙ неон ЛС-101 220В DEKraft | шт. | 49.08 | 12 | 12 | 180 |  | Модульное оборудование | Дополнительные устройства модульной серии | Лампы сигнальные | цвет красный | 49.08 | 0%
ЛС101-1Р-WHI-NEO |  | 18009 | Лампа сигнальная на DIN-рейку 1P Цвет:БЕЛЫЙ неон ЛС-101 220В DEKraft | шт. | 50.94 | 12 | 12 | 180 |  | Модульное оборудование | Дополнительные устройства модульной серии | Лампы сигнальные | цвет белый | 50.94 | 0%
ЛС101-1Р-YEL-NEO |  | 18007 | Лампа сигнальная на DIN-рейку 1P Цвет:ЖЕЛТЫЙ неон ЛС-101 220В DEKraft | шт. | 50.96 | 12 | 12 | 180 |  | Модульное оборудование | Дополнительные устройства модульной серии | Лампы сигнальные | цвет желтый | 50.96 | 0%
РМ101-2Р-10А |  | 18011 | Розетка модульная на DIN-рейку 1P 10A РМ-101 220В DEKraft | шт. | 67.38 | 12 | 12 | 180 |  | Модульное оборудование | Дополнительные устройства модульной серии | Розетки модульные | 2P | 67.38 | 0%
РМ102-2Р-16А |  | 18012 | Розетка модульная на DIN-рейку 2P+PEN 16A РМ-102 220В DEKraft | шт. | 81.44 | 6 | 6 | 120 |  | Модульное оборудование | Дополнительные устройства модульной серии | Розетки модульные | 2P | 84.97 | -4.154%
МК101-020A-230B-20 |  | 18023 | Модульный контактор 2Р 20А 230В МК-101 DEKraft | шт. | 372.9 | 5 | 5 | 120 |  | Модульное оборудование | Дополнительные устройства модульной серии | Контакторы модульные | 1P | 372.9 | 0%
МК101-025A-230B-20 |  | 18024 | Модульный контактор 2Р 25А 230В МК-101 DEKraft | шт. | 391.94 | 5 | 5 | 120 |  | Модульное оборудование | Дополнительные устройства модульной серии | Контакторы модульные | 1P | 391.94 | 0%
ВА401-0.4A-0.63A |  | 21200 | Авт. выкл. защиты двигателя 3P 0,4-0,63A 50кА ВА-401 DEKraft | шт. | 834.6 | 1 | 1 | 50 |  | Силовое и коммутационное оборудование | Автоматические выключатели защиты двигателей | ВА-401 (до 32А) | ВА-401 (до 32А) | 834.6 | 0%
ВА401-0.63A-1A |  | 21201 | Авт. выкл. защиты двигателя 3P 0,63-1A 50кА ВА-401 DEKraft | шт. | 834.6 | 1 | 1 | 50 |  | Силовое и коммутационное оборудование | Автоматические выключатели защиты двигателей | ВА-401 (до 32А) | ВА-401 (до 32А) | 834.6 | 0%
ВА401-1A-1.6A |  | 21202 | Авт. выкл. защиты двигателя 3P 0,1-1,6A 50кА ВА-401 DEKraft | шт. | 834.6 | 1 | 1 | 50 |  | Силовое и коммутационное оборудование | Автоматические выключатели защиты двигателей | ВА-401 (до 32А) | ВА-401 (до 32А) | 834.6 | 0%
ВА401-1.6A-2.5A |  | 21203 | Авт. выкл. защиты двигателя 3P 1,6-2,5A 50кА ВА-401 DEKraft | шт. | 834.6 | 1 | 1 | 50 |  | Силовое и коммутационное оборудование | Автоматические выключатели защиты двигателей | ВА-401 (до 32А) | ВА-401 (до 32А) | 834.6 | 0%
ВА401-2.5A-4A |  | 21204 | Авт. выкл. защиты двигателя 3P 2,5-4A 50кА ВА-401 DEKraft | шт. | 834.6 | 1 | 1 | 50 |  | Силовое и коммутационное оборудование | Автоматические выключатели защиты двигателей | ВА-401 (до 32А) | ВА-401 (до 32А) | 834.6 | 0%
ВА401-4A-6.3A |  | 21205 | Авт. выкл. защиты двигателя 3P 4-6,3A 50кА ВА-401 DEKraft | шт. | 834.6 | 1 | 1 | 50 |  | Силовое и коммутационное оборудование | Автоматические выключатели защиты двигателей | ВА-401 (до 32А) | ВА-401 (до 32А) | 834.6 | 0%
ВА401-6A-10A |  | 21206 | Авт. выкл. защиты двигателя 3P 6-10A 50кА ВА-401 DEKraft | шт. | 984.4 | 1 | 1 | 50 |  | Силовое и коммутационное оборудование | Автоматические выключатели защиты двигателей | ВА-401 (до 32А) | ВА-401 (до 32А) | 984.4 | 0%
ВА401-9A-14A |  | 21207 | Авт. выкл. защиты двигателя 3P 9-14A 15кА ВА-401 DEKraft | шт. | 984.4 | 1 | 1 | 50 |  | Силовое и коммутационное оборудование | Автоматические выключатели защиты двигателей | ВА-401 (до 32А) | ВА-401 (до 32А) | 984.4 | 0%
ВА401-13A-18A |  | 21208 | Авт. выкл. защиты двигателя 3P 13-18A 15кА ВА-401 DEKraft | шт. | 1037.9 | 1 | 1 | 50 |  | Силовое и коммутационное оборудование | Автоматические выключатели защиты двигателей | ВА-401 (до 32А) | ВА-401 (до 32А) | 1037.9 | 0%
ВА401-17A-23A |  | 21209 | Авт. выкл. защиты двигателя 3P 17-23A 15кА ВА-401 DEKraft | шт. | 1048.6 | 1 | 1 | 50 |  | Силовое и коммутационное оборудование | Автоматические выключатели защиты двигателей | ВА-401 (до 32А) | ВА-401 (до 32А) | 1048.6 | 0%
ВА401-20A-25A |  | 21210 | Авт. выкл. защиты двигателя 3P 20-25A 15кА ВА-401 DEKraft | шт. | 1048.6 | 1 | 1 | 50 |  | Силовое и коммутационное оборудование | Автоматические выключатели защиты двигателей | ВА-401 (до 32А) | ВА-401 (до 32А) | 1048.6 | 0%
ВА401-24A-32A |  | 21211 | Авт. выкл. защиты двигателя 3P 24-32A 10кА ВА-401 DEKraft | шт. | 1059.3 | 1 | 1 | 50 |  | Силовое и коммутационное оборудование | Автоматические выключатели защиты двигателей | ВА-401 (до 32А) | ВА-401 (до 32А) | 1059.3 | 0%
ВА402-25A-40A |  | 21212 | Авт. выкл. защиты двигателя 3P 25-40A 35кА ВА-402 DEKraft | шт. | 2493.1 | 1 | 1 | 14 |  | Силовое и коммутационное оборудование | Автоматические выключатели защиты двигателей | ВА-402 (до 80А) | ВА-402 (до 80А) | 2493.1 | 0%
ВА402-40A-63A |  | 21213 | Авт. выкл. защиты двигателя 3P 40-63A 35кА ВА-402 DEKraft | шт. | 2493.1 | 1 | 1 | 14 |  | Силовое и коммутационное оборудование | Автоматические выключатели защиты двигателей | ВА-402 (до 80А) | ВА-402 (до 80А) | 2493.1 | 0%
ВА402-56A-80A |  | 21214 | Авт. выкл. защиты двигателя 3P 56-80A 15кА ВА-402 DEKraft | шт. | 2493.1 | 1 | 1 | 14 |  | Силовое и коммутационное оборудование | Автоматические выключатели защиты двигателей | ВА-402 (до 80А) | ВА-402 (до 80А) | 2493.1 | 0%
РМ401-230B |  | 21250 | Расцепитель минимального напряжения для ВА-401 230В DEKraft | шт. | 481.5 | 1 | 1 | 100 |  | Силовое и коммутационное оборудование | Автоматические выключатели защиты двигателей | Аксессуары ВА-400 | расцепители минимального напряжения | 481.5 | 0%
РМ401-400B |  | 21251 | Расцепитель минимального напряжения для ВА-401 400В DEKraft | шт. | 481.5 | 1 | 1 | 100 |  | Силовое и коммутационное оборудование | Автоматические выключатели защиты двигателей | Аксессуары ВА-400 | расцепители минимального напряжения | 481.5 | 0%
РН401-230B |  | 21252 | Расцепитель независимый для ВД-401 230В DEKraft | шт. | 428 | 1 | 1 | 100 |  | Силовое и коммутационное оборудование | Автоматические выключатели защиты двигателей | Аксессуары ВА-400 | расцепители независимые | 428 | 0%
РН401-400B |  | 21253 | Расцепитель независимый для ВД-401 400В DEKraft | шт. | 428 | 1 | 1 | 100 |  | Силовое и коммутационное оборудование | Автоматические выключатели защиты двигателей | Аксессуары ВА-400 | расцепители независимые | 428 | 0%
ДК401-11F |  | 21254 | Контакт дополнительный фронтальный 1НО 1НЗ для ВА-401 DEKraft | шт. | 117.7 | 30 | 30 | 900 |  | Силовое и коммутационное оборудование | Автоматические выключатели защиты двигателей | Аксессуары ВА-400 | дополнительные контакты | 117.7 | 0%
ДК401-11 |  | 21255 | Контакт дополнительный 1НО 1НЗ для ВА-401 DEKraft | шт. | 160.5 | 10 | 10 | 300 |  | Силовое и коммутационное оборудование | Автоматические выключатели защиты двигателей | Аксессуары ВА-400 | дополнительные контакты | 160.5 | 0%
СК401-1010 |  | 21256 | Контакт сигнальный 2НО для ВА-401 DEKraft | шт. | 256.8 | 10 | 10 | 300 |  | Силовое и коммутационное оборудование | Автоматические выключатели защиты двигателей | Аксессуары ВА-400 | сигнальные контакты | 256.8 | 0%
ДК402-11 |  | 21257 | Контакт дополнительный 1НО 1НЗ для ВА-402 DEKraft | шт. | 256.8 | 10 | 10 | 300 |  | Силовое и коммутационное оборудование | Автоматические выключатели защиты двигателей | Аксессуары ВА-400 | дополнительные контакты | 256.8 | 0%
ВА301-3Р-0016А |  | 21001 | Силовой авт. выкл. 3P 16А ВА-301 25кА DEKraft | шт. | 1829.2 | 1 | 1 | 16 |  | Силовое и коммутационное оборудование | Автоматические выключатели (в литом корпусе) | ВА-301 (до 63А) | 3P | 1829.2 | 0%
ВА301-3Р-0025А |  | 21002 | Силовой авт. выкл. 3P 25А ВА-301 25кА DEKraft | шт. | 1829.2 | 1 | 1 | 16 |  | Силовое и коммутационное оборудование | Автоматические выключатели (в литом корпусе) | ВА-301 (до 63А) | 3P | 1829.2 | 0%
ВА301-3Р-0032А |  | 21003 | Силовой авт. выкл. 3P 32А ВА-301 25кА DEKraft | шт. | 1829.2 | 1 | 1 | 16 |  | Силовое и коммутационное оборудование | Автоматические выключатели (в литом корпусе) | ВА-301 (до 63А) | 3P | 1829.2 | 0%
ВА301-3Р-0040А |  | 21004 | Силовой авт. выкл. 3P 40А ВА-301 25кА DEKraft | шт. | 1829.2 | 1 | 1 | 16 |  | Силовое и коммутационное оборудование | Автоматические выключатели (в литом корпусе) | ВА-301 (до 63А) | 3P | 1829.2 | 0%
ВА301-3Р-0050А |  | 21005 | Силовой авт. выкл. 3P 50А ВА-301 25кА DEKraft | шт. | 1829.2 | 1 | 1 | 16 |  | Силовое и коммутационное оборудование | Автоматические выключатели (в литом корпусе) | ВА-301 (до 63А) | 3P | 1829.2 | 0%
ВА301-3Р-0063А |  | 21006 | Силовой авт. выкл. 3P 63А ВА-301 25кА DEKraft | шт. | 1829.2 | 1 | 1 | 16 |  | Силовое и коммутационное оборудование | Автоматические выключатели (в литом корпусе) | ВА-301 (до 63А) | 3P | 1829.2 | 0%
ВА302-3Р-0080А |  | 21007 | Силовой авт. выкл. 3P 80А ВА-302 25кА DEKraft | шт. | 1829.2 | 1 | 1 | 16 |  | Силовое и коммутационное оборудование | Автоматические выключатели (в литом корпусе) | ВА-302 (до 100А) | 3P | 1829.2 | 0%
ВА302-3Р-0100А |  | 21008 | Силовой авт. выкл. 3P 100А ВА-302 25кА DEKraft | шт. | 1730.27 | 1 | 1 | 16 |  | Силовое и коммутационное оборудование | Автоматические выключатели (в литом корпусе) | ВА-302 (до 100А) | 3P | 1775.92 | -2.57%
ВА303-3Р-0125А |  | 21009 | Силовой авт. выкл. 3P 125А ВА-303 30кА DEKraft | шт. | 1730.27 | 1 | 1 | 8 |  | Силовое и коммутационное оборудование | Автоматические выключатели (в литом корпусе) | ВА-303 (до 225А) | 3P | 1775.92 | -2.57%
ВА303-3Р-0160А |  | 21010 | Силовой авт. выкл. 3P 160А ВА-303 40кА DEKraft | шт. | 2324.4 | 1 | 1 | 8 |  | Силовое и коммутационное оборудование | Автоматические выключатели (в литом корпусе) | ВА-303 (до 225А) | 3P | 2385.72 | -2.57%
ВА303-3Р-0200А |  | 21011 | Силовой авт. выкл. 3P 200А ВА-303 40кА DEKraft | шт. | 3270.28 | 1 | 1 | 8 |  | Силовое и коммутационное оборудование | Автоматические выключатели (в литом корпусе) | ВА-303 (до 225А) | 3P | 3270.28 | 0%
ВА303-3Р-0225А |  | 21012 | Силовой авт. выкл. 3P 225А ВА-303 40кА DEKraft | шт. | 3087.99 | 1 | 1 | 8 |  | Силовое и коммутационное оборудование | Автоматические выключатели (в литом корпусе) | ВА-303 (до 225А) | 3P | 3087.99 | 0%
ВА304-3Р-0250А |  | 21013 | Силовой авт. выкл. 3P 250А ВА-304 35кА DEKraft | шт. | 3093.41 | 1 | 1 | 4 |  | Силовое и коммутационное оборудование | Автоматические выключатели (в литом корпусе) | ВА-304 (до 400А) | 3P | 3175.02 | -2.57%
ВА304-3Р-0315А |  | 21014 | Силовой авт. выкл. 3P 315А ВА-304 35кА DEKraft | шт. | 6523.9 | 1 | 1 | 4 |  | Силовое и коммутационное оборудование | Автоматические выключатели (в литом корпусе) | ВА-304 (до 400А) | 3P | 6523.9 | 0%
ВА304-3Р-0400А |  | 21015 | Силовой авт. выкл. 3P 400А ВА-304 35кА DEKraft | шт. | 6171.07 | 1 | 1 | 4 |  | Силовое и коммутационное оборудование | Автоматические выключатели (в литом корпусе) | ВА-304 (до 400А) | 3P | 6523.9 | -5.408%
ВА305-3Р-0500А |  | 21016 | Силовой авт. выкл. 3P 500А ВА-305 35кА DEKraft | шт. | 10930.2 | 1 | 1 | 2 |  | Силовое и коммутационное оборудование | Автоматические выключатели (в литом корпусе) | ВА-305 (до 630А) | 3P | 10930.2 | 0%
ВА305-3Р-0630А |  | 21017 | Силовой авт. выкл. 3P 630А ВА-305 35кА DEKraft | шт. | 10930.2 | 1 | 1 | 2 |  | Силовое и коммутационное оборудование | Автоматические выключатели (в литом корпусе) | ВА-305 (до 630А) | 3P | 10930.2 | 0%
ВА306-3Р-0800А |  | 21018 | Силовой авт. выкл. 3P 800А ВА-306 35кА DEKraft | шт. | 11985.53 | 1 | 1 | 3 |  | Силовое и коммутационное оборудование | Автоматические выключатели (в литом корпусе) | ВА-306 (до 800А) | 3P | 11985.53 | 0%
ДК301 |  | 21501 | Контакт дополнительный ДК-301 DEKraft | шт. | 127.93 | 1 | 20 | 480 |  | Силовое и коммутационное оборудование | Автоматические выключатели (в литом корпусе) | Аксессуары ВА-300 | дополнительные контакты | 127.93 | 0%
ДК302 |  | 21502 | Контакт дополнительный ДК-302 DEKraft | шт. | 127.93 | 1 | 20 | 480 |  | Силовое и коммутационное оборудование | Автоматические выключатели (в литом корпусе) | Аксессуары ВА-300 | дополнительные контакты | 127.93 | 0%
ДК303 |  | 21503 | Контакт дополнительный ДК-303 DEKraft | шт. | 246.25 | 1 | 20 | 180 |  | Силовое и коммутационное оборудование | Автоматические выключатели (в литом корпусе) | Аксессуары ВА-300 | дополнительные контакты | 246.25 | 0%
ДК304 |  | 21504 | Контакт дополнительный ДК-304 DEKraft | шт. | 246.26 | 1 | 10 | 240 |  | Силовое и коммутационное оборудование | Автоматические выключатели (в литом корпусе) | Аксессуары ВА-300 | дополнительные контакты | 246.26 | 0%
ДК305 |  | 21505 | Контакт дополнительный ДК-305 DEKraft | шт. | 328.67 | 1 | 10 | 240 |  | Силовое и коммутационное оборудование | Автоматические выключатели (в литом корпусе) | Аксессуары ВА-300 | дополнительные контакты | 328.67 | 0%
ДК306 |  | 21506 | Контакт дополнительный ДК-306 DEKraft | шт. | 328.67 | 1 | 8 | 192 |  | Силовое и коммутационное оборудование | Автоматические выключатели (в литом корпусе) | Аксессуары ВА-300 | дополнительные контакты | 328.67 | 0%
СК301 |  | 21507 | Контакт сигнальный СК-301 DEKraft | шт. | 127.93 | 1 | 20 | 480 |  | Силовое и коммутационное оборудование | Автоматические выключатели (в литом корпусе) | Аксессуары ВА-300 | сигнальные контакты | 127.93 | 0%
СК302 |  | 21508 | Контакт сигнальный СК-302 DEKraft | шт. | 127.93 | 1 | 20 | 480 |  | Силовое и коммутационное оборудование | Автоматические выключатели (в литом корпусе) | Аксессуары ВА-300 | сигнальные контакты | 127.93 | 0%
СК303 |  | 21509 | Контакт сигнальный СК-303 DEKraft | шт. | 246.25 | 1 | 20 | 180 |  | Силовое и коммутационное оборудование | Автоматические выключатели (в литом корпусе) | Аксессуары ВА-300 | сигнальные контакты | 246.25 | 0%
СК304 |  | 21510 | Контакт сигнальный СК-304 DEKraft | шт. | 246.26 | 1 | 20 | 480 |  | Силовое и коммутационное оборудование | Автоматические выключатели (в литом корпусе) | Аксессуары ВА-300 | сигнальные контакты | 246.26 | 0%
СК305 |  | 21511 | Контакт сигнальный СК-305 DEKraft | шт. | 328.67 | 1 | 10 | 240 |  | Силовое и коммутационное оборудование | Автоматические выключатели (в литом корпусе) | Аксессуары ВА-300 | сигнальные контакты | 328.67 | 0%
СК306 |  | 21512 | Контакт сигнальный СК-306 DEKraft | шт. | 328.67 | 1 | 10 | 240 |  | Силовое и коммутационное оборудование | Автоматические выключатели (в литом корпусе) | Аксессуары ВА-300 | сигнальные контакты | 328.67 | 0%
РН301-230B |  | 21513 | Расцепитель независимый 230В РН-301 DEKraft | шт. | 246.26 | 1 | 20 | 480 |  | Силовое и коммутационное оборудование | Автоматические выключатели (в литом корпусе) | Аксессуары ВА-300 | расцепители независимые | 246.26 | 0%
РН302-230B |  | 21514 | Расцепитель независимый 230В РН-302 DEKraft | шт. | 246.26 | 1 | 20 | 480 |  | Силовое и коммутационное оборудование | Автоматические выключатели (в литом корпусе) | Аксессуары ВА-300 | расцепители независимые | 246.26 | 0%
РН303-230В |  | 21515 | Расцепитель независимый 230В РН-303 DEKraft | шт. | 509.26 | 1 | 20 | 180 |  | Силовое и коммутационное оборудование | Автоматические выключатели (в литом корпусе) | Аксессуары ВА-300 | расцепители независимые | 509.26 | 0%
РН304-230B |  | 21516 | Расцепитель независимый 230В РН-304 DEKraft | шт. | 600 | 1 | 9 | 216 |  | Силовое и коммутационное оборудование | Автоматические выключатели (в литом корпусе) | Аксессуары ВА-300 | расцепители независимые | 600 | 0%
РН305-230B |  | 21517 | Расцепитель независимый 230В РН-305 DEKraft | шт. | 771.82 | 1 | 10 | 240 |  | Силовое и коммутационное оборудование | Автоматические выключатели (в литом корпусе) | Аксессуары ВА-300 | расцепители независимые | 771.82 | 0%
РН306-230B |  | 21518 | Расцепитель независимый 230В РН-306 DEKraft | шт. | 771.82 | 1 | 8 | 192 |  | Силовое и коммутационное оборудование | Автоматические выключатели (в литом корпусе) | Аксессуары ВА-300 | расцепители независимые | 771.82 | 0%
РН301-400B |  | 21536 | Расцепитель независимый 400В РН-301 DEKraft | шт. | 246.26 | 1 | 20 | 480 |  | Силовое и коммутационное оборудование | Автоматические выключатели (в литом корпусе) | Аксессуары ВА-300 | расцепители независимые | 246.26 | 0%
РН302-400B |  | 21537 | Расцепитель независимый 400В РН-302 DEKraft | шт. | 246.26 | 1 | 20 | 480 |  | Силовое и коммутационное оборудование | Автоматические выключатели (в литом корпусе) | Аксессуары ВА-300 | расцепители независимые | 246.26 | 0%
РН303-400B |  | 21538 | Расцепитель независимый 400В РН-303 DEKraft | шт. | 509.28 | 1 | 20 | 480 |  | Силовое и коммутационное оборудование | Автоматические выключатели (в литом корпусе) | Аксессуары ВА-300 | расцепители независимые | 509.28 | 0%
РН304-400B |  | 21539 | Расцепитель независимый 400В РН-304 DEKraft | шт. | 600 | 1 | 9 | 216 |  | Силовое и коммутационное оборудование | Автоматические выключатели (в литом корпусе) | Аксессуары ВА-300 | расцепители независимые | 600 | 0%
РН305-400B |  | 21540 | Расцепитель независимый 400В РН-305 DEKraft | шт. | 771.82 | 1 | 10 | 240 |  | Силовое и коммутационное оборудование | Автоматические выключатели (в литом корпусе) | Аксессуары ВА-300 | расцепители независимые | 771.82 | 0%
РН306-400B |  | 21541 | Расцепитель независимый 400В РН-306 DEKraft | шт. | 771.82 | 1 | 8 | 192 |  | Силовое и коммутационное оборудование | Автоматические выключатели (в литом корпусе) | Аксессуары ВА-300 | расцепители независимые | 771.82 | 0%
РМ303-230В |  | 21521 | Расцепитель минимального напряжения 230В РМ-303 DEKraft | шт. | 903.55 | 1 | 8 | 72 |  | Силовое и коммутационное оборудование | Автоматические выключатели (в литом корпусе) | Аксессуары ВА-300 | расцепители минимального напряжения | 903.55 | 0%
МП302-230В |  | 21525 | Привод моторный 230В МП-302 DEKraft | шт. | 2851.35 | 1 | 2 | 16 |  | Силовое и коммутационное оборудование | Автоматические выключатели (в литом корпусе) | Аксессуары ВА-300 | моторные приводы | 2851.35 | 0%
МП303-230В |  | 21526 | Привод моторный 230В МП-303 DEKraft | шт. | 4435.45 | 1 | 1 | 8 |  | Силовое и коммутационное оборудование | Автоматические выключатели (в литом корпусе) | Аксессуары ВА-300 | моторные приводы | 4435.45 | 0%
МП304-230В |  | 21527 | Привод моторный 230В МП-304 DEKraft | шт. | 6019.48 | 1 | 1 | 6 |  | Силовое и коммутационное оборудование | Автоматические выключатели (в литом корпусе) | Аксессуары ВА-300 | моторные приводы | 6019.48 | 0%
МП305-230В |  | 21528 | Привод моторный 230В МП-305 DEKraft | шт. | 6019.48 | 1 | 1 | 6 |  | Силовое и коммутационное оборудование | Автоматические выключатели (в литом корпусе) | Аксессуары ВА-300 | моторные приводы | 6019.48 | 0%
МП306-230В |  | 21529 | Привод моторный 230В МП-306 DEKraft | шт. | 6019.48 | 1 | 1 | 6 |  | Силовое и коммутационное оборудование | Автоматические выключатели (в литом корпусе) | Аксессуары ВА-300 | моторные приводы | 6019.48 | 0%
РП301 |  | 21530 | Ручка на дверь шкафа РП-301 DEKraft | шт. | 624.23 | 1 | 6 | 18 |  | Силовое и коммутационное оборудование | Автоматические выключатели (в литом корпусе) | Аксессуары ВА-300 | ручки на дверь шкафа | 624.23 | 0%
РП302 |  | 21531 | Ручка на дверь шкафа РП-302 DEKraft | шт. | 689.86 | 1 | 6 | 18 |  | Силовое и коммутационное оборудование | Автоматические выключатели (в литом корпусе) | Аксессуары ВА-300 | ручки на дверь шкафа | 689.86 | 0%
РП303 |  | 21532 | Ручка на дверь шкафа РП-303 DEKraft | шт. | 788.56 | 1 | 5 | 15 |  | Силовое и коммутационное оборудование | Автоматические выключатели (в литом корпусе) | Аксессуары ВА-300 | ручки на дверь шкафа | 788.56 | 0%
РП304 |  | 21533 | Ручка на дверь шкафа РП-304 DEKraft | шт. | 854.19 | 1 | 2 | 6 |  | Силовое и коммутационное оборудование | Автоматические выключатели (в литом корпусе) | Аксессуары ВА-300 | ручки на дверь шкафа | 854.19 | 0%
РП305 |  | 21534 | Ручка на дверь шкафа РП-305 DEKraft | шт. | 977.33 | 1 | 2 | 6 |  | Силовое и коммутационное оборудование | Автоматические выключатели (в литом корпусе) | Аксессуары ВА-300 | ручки на дверь шкафа | 977.33 | 0%
РП306 |  | 21535 | Ручка на дверь шкафа РП-306 DEKraft | шт. | 977.33 | 1 | 2 | 6 |  | Силовое и коммутационное оборудование | Автоматические выключатели (в литом корпусе) | Аксессуары ВА-300 | ручки на дверь шкафа | 977.33 | 0%
СБ301 |  | 21548 | Скоба универсальная для крепления ВА-301 на дин-рейку СБ-300 DEKraft | шт. | 42.42 | 1 | 1 | 200 |  | Силовое и коммутационное оборудование | Автоматические выключатели (в литом корпусе) | Аксессуары ВА-300 | Скобы | 42.42 | 0%
СБ302 |  | 21549 | Скоба универсальная для крепления ВА-302 на дин-рейку СБ-300 DEKraft | шт. | 51.15 | 1 | 1 | 200 |  | Силовое и коммутационное оборудование | Автоматические выключатели (в литом корпусе) | Аксессуары ВА-300 | Скобы | 51.15 | 0%
РТ01-09-18-0.25А-0.36А |  | 23001 | Реле электротепл. для конт. 09-18A 0,25-0,36А РТ-01 DEKraft | шт. | 339.76 | 6 | 6 | 72 |  | Силовое и коммутационное оборудование | Электротепловые реле | Реле электротепловые | 9A-18A | 339.76 | 0%
РТ01-09-18-0.35А-0.50А |  | 23002 | Реле электротепл. для конт. 09-18A 0,35-0,50А РТ-01 DEKraft | шт. | 342.98 | 6 | 6 | 72 |  | Силовое и коммутационное оборудование | Электротепловые реле | Реле электротепловые | 9A-18A | 342.98 | 0%
РТ01-09-18-0.63А-0.90А |  | 23003 | Реле электротепл. для конт. 09-18A 0,63-0,90А РТ-01 DEKraft | шт. | 342.98 | 6 | 6 | 72 |  | Силовое и коммутационное оборудование | Электротепловые реле | Реле электротепловые | 9A-18A | 342.98 | 0%
РТ01-09-18-0.90А-1.20А |  | 23004 | Реле электротепл. для конт. 09-18A 0,90-1,20А РТ-01 DEKraft | шт. | 342.98 | 6 | 6 | 72 |  | Силовое и коммутационное оборудование | Электротепловые реле | Реле электротепловые | 9A-18A | 342.98 | 0%
РТ01-09-18-1.20А-1.80А |  | 23005 | Реле электротепл. для конт. 09-18A 1,20-1,80А РТ-01 DEKraft | шт. | 342.98 | 6 | 6 | 72 |  | Силовое и коммутационное оборудование | Электротепловые реле | Реле электротепловые | 9A-18A | 342.98 | 0%
РТ01-09-18-1.80А-2.50А |  | 23006 | Реле электротепл. для конт. 09-18A 1,80-2,50А РТ-01 DEKraft | шт. | 342.98 | 6 | 6 | 72 |  | Силовое и коммутационное оборудование | Электротепловые реле | Реле электротепловые | 9A-18A | 342.98 | 0%
РТ01-09-18-2.50А-3.60А |  | 23007 | Реле электротепл. для конт. 09-18A 2,50-3,60А РТ-01 DEKraft | шт. | 342.98 | 6 | 6 | 72 |  | Силовое и коммутационное оборудование | Электротепловые реле | Реле электротепловые | 9A-18A | 342.98 | 0%
РТ01-09-18-3.50А-4.80А |  | 23008 | Реле электротепл. для конт. 09-18A 3,50-4,80А РТ-01 DEKraft | шт. | 342.98 | 6 | 6 | 72 |  | Силовое и коммутационное оборудование | Электротепловые реле | Реле электротепловые | 9A-18A | 342.98 | 0%
РТ01-09-18-4.50А-6.30А |  | 23009 | Реле электротепл. для конт. 09-18A 4,50-6,30А РТ-01 DEKraft | шт. | 342.98 | 6 | 6 | 72 |  | Силовое и коммутационное оборудование | Электротепловые реле | Реле электротепловые | 9A-18A | 342.98 | 0%
РТ01-09-18-5.00А-7.00А |  | 23010 | Реле электротепл. для конт. 09-18A 5,00-7,00А РТ-01 DEKraft | шт. | 342.98 | 6 | 6 | 72 |  | Силовое и коммутационное оборудование | Электротепловые реле | Реле электротепловые | 9A-18A | 342.98 | 0%
РТ01-09-18-6.30А-9.00А |  | 23011 | Реле электротепл. для конт. 09-18A 6,30-9,00А РТ-01 DEKraft | шт. | 342.98 | 6 | 6 | 72 |  | Силовое и коммутационное оборудование | Электротепловые реле | Реле электротепловые | 9A-18A | 342.98 | 0%
РТ01-09-18-9.00А-12.0А |  | 23012 | Реле электротепл. для конт. 09-18A 9,00-12,0А РТ-01 DEKraft | шт. | 342.98 | 6 | 6 | 72 |  | Силовое и коммутационное оборудование | Электротепловые реле | Реле электротепловые | 9A-18A | 342.98 | 0%
РТ01-09-18-11.0А-15.0А |  | 23013 | Реле электротепл. для конт. 09-18A 11,0-15,0А РТ-01 DEKraft | шт. | 342.98 | 6 | 6 | 72 |  | Силовое и коммутационное оборудование | Электротепловые реле | Реле электротепловые | 9A-18A | 342.98 | 0%
РТ01-09-18-14.0А-18.0А |  | 23014 | Реле электротепл. для конт. 09-18A 14,0-18,0А РТ-01 DEKraft | шт. | 342.98 | 6 | 6 | 72 |  | Силовое и коммутационное оборудование | Электротепловые реле | Реле электротепловые | 9A-18A | 342.98 | 0%
РТ01-25-32-4.50А-6.30А |  | 23015 | Реле электротепл. для конт. 25-32А 4,50-6,30А РТ-01 DEKraft | шт. | 425.6 | 3 | 3 | 45 |  | Силовое и коммутационное оборудование | Электротепловые реле | Реле электротепловые | 25A-32A | 425.6 | 0%
РТ01-25-32-5.00А-7.00А |  | 23016 | Реле электротепл. для конт. 25-32А 5,00-7,00А РТ-01 DEKraft | шт. | 425.6 | 3 | 3 | 45 |  | Силовое и коммутационное оборудование | Электротепловые реле | Реле электротепловые | 25A-32A | 425.6 | 0%
РТ01-25-32-6.30А-9.00А |  | 23017 | Реле электротепл. для конт. 25-32А 6,30-9,00А РТ-01 DEKraft | шт. | 425.6 | 3 | 3 | 45 |  | Силовое и коммутационное оборудование | Электротепловые реле | Реле электротепловые | 25A-32A | 425.6 | 0%
РТ01-25-32-9.00А-12.0А |  | 23018 | Реле электротепл. для конт. 25-32А 9,00-12,0А РТ-01 DEKraft | шт. | 425.6 | 3 | 3 | 45 |  | Силовое и коммутационное оборудование | Электротепловые реле | Реле электротепловые | 25A-32A | 425.6 | 0%
РТ01-25-32-12.0А-18.0А |  | 23019 | Реле электротепл. для конт. 25-32А 12,0-18,0А РТ-01 DEKraft | шт. | 425.6 | 3 | 3 | 45 |  | Силовое и коммутационное оборудование | Электротепловые реле | Реле электротепловые | 25A-32A | 425.6 | 0%
РТ01-25-32-18.0А-25.0А |  | 23020 | Реле электротепл. для конт. 25-32А 18,0-25,0А РТ-01 DEKraft | шт. | 413.41 | 3 | 3 | 45 |  | Силовое и коммутационное оборудование | Электротепловые реле | Реле электротепловые | 25A-32A | 413.41 | 0%
РТ01-25-32-23.0А-32.0А |  | 23021 | Реле электротепл. для конт. 25-32А 23,0-32,0А РТ-01 DEKraft | шт. | 437.26 | 3 | 3 | 45 |  | Силовое и коммутационное оборудование | Электротепловые реле | Реле электротепловые | 25A-32A | 437.26 | 0%
РТ01-40-95-30.0А-40.0А |  | 23022 | Реле электротепл. для конт. 40-95А 30,0-40,0А РТ-01 DEKraft | шт. | 650.52 | 1 | 1 | 30 |  | Силовое и коммутационное оборудование | Электротепловые реле | Реле электротепловые | 40A-95A | 650.52 | 0%
РТ01-40-95-37.0А-50.0А |  | 23023 | Реле электротепл. для конт. 40-95А 37,0-50,0А РТ-01 DEKraft | шт. | 650.52 | 1 | 1 | 30 |  | Силовое и коммутационное оборудование | Электротепловые реле | Реле электротепловые | 40A-95A | 650.52 | 0%
РТ01-40-95-48.0А-65.0А |  | 23024 | Реле электротепл. для конт. 40-95А 48,0-65,0А РТ-01 DEKraft | шт. | 650.52 | 1 | 1 | 30 |  | Силовое и коммутационное оборудование | Электротепловые реле | Реле электротепловые | 40A-95A | 650.52 | 0%
РТ01-40-95-55.0А-70.0А |  | 23025 | Реле электротепл. для конт. 40-95А 55,0-70,0А РТ-01 DEKraft | шт. | 682.27 | 1 | 1 | 30 |  | Силовое и коммутационное оборудование | Электротепловые реле | Реле электротепловые | 40A-95A | 682.27 | 0%
РТ01-40-95-63.0А-80.0А |  | 23026 | Реле электротепл. для конт. 40-95А 63,0-80,0А РТ-01 DEKraft | шт. | 682.27 | 1 | 1 | 30 |  | Силовое и коммутационное оборудование | Электротепловые реле | Реле электротепловые | 40A-95A | 682.27 | 0%
РТ01-40-95-80.0А-95.0А |  | 23027 | Реле электротепл. для конт. 40-95А 80,0-95,0А РТ-01 DEKraft | шт. | 682.27 | 1 | 1 | 30 |  | Силовое и коммутационное оборудование | Электротепловые реле | Реле электротепловые | 40A-95A | 682.27 | 0%
РТ01-115-185-37А-50А |  | 23028 | Реле электротепл. для конт. 115-185A 37-50А РТ-01 DEKraft | шт. | 1642.55 | 1 | 1 | 20 |  | Силовое и коммутационное оборудование | Электротепловые реле | Реле электротепловые | 115А-330А | 1642.55 | 0%
РТ01-115-185-48А-65А |  | 23029 | Реле электротепл. для конт. 115-185A 48-65А РТ-01 DEKraft | шт. | 1642.55 | 1 | 1 | 20 |  | Силовое и коммутационное оборудование | Электротепловые реле | Реле электротепловые | 115А-330А | 1642.55 | 0%
РТ01-115-185-55А-70А |  | 23030 | Реле электротепл. для конт. 115-185A 55-70А РТ-01 DEKraft | шт. | 1807.66 | 1 | 1 | 20 |  | Силовое и коммутационное оборудование | Электротепловые реле | Реле электротепловые | 115А-330А | 1807.66 | 0%
РТ01-115-185-63А-80А |  | 23031 | Реле электротепл. для конт. 115-185A 63-80А РТ-01 DEKraft | шт. | 1807.66 | 1 | 1 | 20 |  | Силовое и коммутационное оборудование | Электротепловые реле | Реле электротепловые | 115А-330А | 1807.66 | 0%
РТ01-115-185-75А-95А |  | 23032 | Реле электротепл. для конт. 115-185A 75-95А РТ-01 DEKraft | шт. | 1967.98 | 1 | 1 | 20 |  | Силовое и коммутационное оборудование | Электротепловые реле | Реле электротепловые | 115А-330А | 1967.98 | 0%
РТ01-115-185-90А-115А |  | 23033 | Реле электротепл. для конт. 115-185A 90-115А РТ-01 DEKraft | шт. | 1967.98 | 1 | 1 | 20 |  | Силовое и коммутационное оборудование | Электротепловые реле | Реле электротепловые | 115А-330А | 1967.98 | 0%
РТ01-115-185-105А-135А |  | 23034 | Реле электротепл. для конт. 115-185A 105-135А РТ-01 DEKraft | шт. | 1967.98 | 1 | 1 | 20 |  | Силовое и коммутационное оборудование | Электротепловые реле | Реле электротепловые | 115А-330А | 1967.98 | 0%
РТ01-115-185-120А-150А |  | 23035 | Реле электротепл. для конт. 115-185A 120-150А РТ-01 DEKraft | шт. | 1967.98 | 1 | 1 | 20 |  | Силовое и коммутационное оборудование | Электротепловые реле | Реле электротепловые | 115А-330А | 1967.98 | 0%
РТ01-115-185-130А-160А |  | 23036 | Реле электротепл. для конт. 115-185A 130-160А РТ-01 DEKraft | шт. | 1967.98 | 1 | 1 | 20 |  | Силовое и коммутационное оборудование | Электротепловые реле | Реле электротепловые | 115А-330А | 1967.98 | 0%
РТ01-115-185-150А-185А |  | 23037 | Реле электротепл. для конт. 115-185A 150-185А РТ-01 DEKraft | шт. | 1967.98 | 1 | 1 | 20 |  | Силовое и коммутационное оборудование | Электротепловые реле | Реле электротепловые | 115А-330А | 1967.98 | 0%
ПК02-04 |  | 24001 | Приставка контактная доп.контакты 4р (4НЗ) лицевой установки ПК-02 220В DEKraft | шт. | 108.77 | 6 | 6 | 150 |  | Силовое и коммутационное оборудование | Аксессуары к контакторам | Приставки контактные | Приставки контактные | 108.77 | 0%
ПК02-11 |  | 24002 | Приставка контактная доп.контакты 1з+1р (1НО+1НЗ) лицевой установки ПК-02 220В DEKraft | шт. | 80.09 | 10 | 10 | 250 |  | Силовое и коммутационное оборудование | Аксессуары к контакторам | Приставки контактные | Приставки контактные | 80.09 | 0%
ПК02-20 |  | 24003 | Приставка контактная доп.контакты 2з (2НО) лицевой установки ПК-02 220В DEKraft | шт. | 80.09 | 10 | 10 | 250 |  | Силовое и коммутационное оборудование | Аксессуары к контакторам | Приставки контактные | Приставки контактные | 80.09 | 0%
ПК02-22 |  | 24004 | Приставка контактная доп.контакты 2з+2р (2НО+2НЗ) лицевой установки ПК-02 220В DEKraft | шт. | 106.43 | 6 | 6 | 150 |  | Силовое и коммутационное оборудование | Аксессуары к контакторам | Приставки контактные | Приставки контактные | 106.43 | 0%
ПК02-40 |  | 24005 | Приставка контактная доп.контакты 4з (4НО) лицевой установки ПК-02 220В DEKraft | шт. | 108.77 | 6 | 6 | 150 |  | Силовое и коммутационное оборудование | Аксессуары к контакторам | Приставки контактные | Приставки контактные | 108.77 | 0%
ПК02-02 |  | 24006 | Приставка контактная доп.контакты 2р (2НЗ) лицевой установки ПК-02 220В DEKraft | шт. | 80.09 | 10 | 10 | 250 |  | Силовое и коммутационное оборудование | Аксессуары к контакторам | Приставки контактные | Приставки контактные | 80.09 | 0%
ПК01-11 |  | 24007 | Приставка контактная доп.контакты 1з+1р (1НО+1НЗ) боковой установки ПК-01 220В DEKraft | шт. | 100.07 | 6 | 6 | 144 |  | Силовое и коммутационное оборудование | Аксессуары к контакторам | Приставки контактные | Приставки контактные | 100.07 | 0%
ПК01-12 |  | 24008 | Приставка контактная доп.контакты 1з+2р (1НО+2НЗ) боковой установки ПК-01 220В DEKraft | шт. | 100.07 | 6 | 6 | 60 |  | Силовое и коммутационное оборудование | Аксессуары к контакторам | Приставки контактные | Приставки контактные | 100.07 | 0%
ПК01-21 |  | 24009 | Приставка контактная доп.контакты 2з+1р (2НО+1НЗ) боковой установки ПК-01 220В DEKraft | шт. | 100.07 | 6 | 6 | 60 |  | Силовое и коммутационное оборудование | Аксессуары к контакторам | Приставки контактные | Приставки контактные | 100.07 | 0%
ПВ01-ВКЛ-0.1-30 |  | 24010 | Приставка выдержки времени с задержкой при вкл. 0.1-30сек. 1з+1р ПВ-01 220В DEKraft | шт. | 403.31 | 10 | 10 | 150 |  | Силовое и коммутационное оборудование | Аксессуары к контакторам | Приставки выдержки времени | Приставки выдержки времени | 403.31 | 0%
ПВ01-ВКЛ-10-180 |  | 24011 | Приставка выдержки времени с задержкой при вкл. 10-180сек. 1з+1р ПВ-01 220В DEKraft | шт. | 403.31 | 10 | 10 | 150 |  | Силовое и коммутационное оборудование | Аксессуары к контакторам | Приставки выдержки времени | Приставки выдержки времени | 403.31 | 0%
ПВ01-ВКЛ-0.1-3 |  | 24012 | Приставка выдержки времени с задержкой при вкл. 0.1-3сек. 1з+1р ПВ-01 220В DEKraft | шт. | 403.31 | 10 | 10 | 150 |  | Силовое и коммутационное оборудование | Аксессуары к контакторам | Приставки выдержки времени | Приставки выдержки времени | 403.31 | 0%
ПВ01-ОТК-0.1-30 |  | 24013 | Приставка выдержки времени с задержкой при откл. 0.1-30сек. 1з+1р ПВ-01 220В DEKraft | шт. | 430.03 | 10 | 10 | 150 |  | Силовое и коммутационное оборудование | Аксессуары к контакторам | Приставки выдержки времени | Приставки выдержки времени | 430.03 | 0%
ПВ01-ОТК-10-180 |  | 24014 | Приставка выдержки времени с задержкой при откл. 10-180сек. 1з+1р ПВ-01 220В DEKraft | шт. | 430.03 | 10 | 10 | 150 |  | Силовое и коммутационное оборудование | Аксессуары к контакторам | Приставки выдержки времени | Приставки выдержки времени | 430.03 | 0%
ПВ01-ОТК-0.1-3 |  | 24015 | Приставка выдержки времени с задержкой при откл. 0.1-3сек. 1з+1р ПВ-01 220В DEKraft | шт. | 430.03 | 10 | 10 | 150 |  | Силовое и коммутационное оборудование | Аксессуары к контакторам | Приставки выдержки времени | Приставки выдержки времени | 430.03 | 0%
КУ01-009-018А-024В |  | 24016 | Катушка управления для контакторов КМ-102 9-18А 24В КУ-01 DEKraft | шт. | 99.81 | 3 | 3 | 150 |  | Силовое и коммутационное оборудование | Аксессуары к контакторам | Катушки управления | Типоразмер контактора 009-018A | 99.81 | 0%
КУ01-009-018А-036В |  | 24017 | Катушка управления для контакторов КМ-102 9-18А 36В КУ-01 DEKraft | шт. | 99.81 | 3 | 3 | 150 |  | Силовое и коммутационное оборудование | Аксессуары к контакторам | Катушки управления | Типоразмер контактора 009-018A | 99.81 | 0%
КУ01-009-018А-110В |  | 24018 | Катушка управления для контакторов КМ-102 9-18А 110В КУ-01 DEKraft | шт. | 99.81 | 3 | 3 | 150 |  | Силовое и коммутационное оборудование | Аксессуары к контакторам | Катушки управления | Типоразмер контактора 009-018A | 99.81 | 0%
КУ01-009-018А-230В |  | 24019 | Катушка управления для контакторов КМ-102 9-18А 230В КУ-01 DEKraft | шт. | 99.81 | 3 | 3 | 150 |  | Силовое и коммутационное оборудование | Аксессуары к контакторам | Катушки управления | Типоразмер контактора 009-018A | 99.81 | 0%
КУ01-009-018А-400В |  | 24020 | Катушка управления для контакторов КМ-102 9-18А 400В КУ-01 DEKraft | шт. | 99.81 | 3 | 3 | 150 |  | Силовое и коммутационное оборудование | Аксессуары к контакторам | Катушки управления | Типоразмер контактора 009-018A | 99.81 | 0%
КУ01-025-032А-024В |  | 24021 | Катушка управления для контакторов КМ-102 25-32А 24В КУ-01 DEKraft | шт. | 118.82 | 3 | 3 | 120 |  | Силовое и коммутационное оборудование | Аксессуары к контакторам | Катушки управления | Типоразмер контактора 025-032A | 118.82 | 0%
КУ01-025-032А-036В |  | 24022 | Катушка управления для контакторов КМ-102 25-32А 36В КУ-01 DEKraft | шт. | 118.82 | 3 | 3 | 120 |  | Силовое и коммутационное оборудование | Аксессуары к контакторам | Катушки управления | Типоразмер контактора 025-032A | 118.82 | 0%
КУ01-025-032А-110В |  | 24023 | Катушка управления для контакторов КМ-102 25-32А 110В КУ-01 DEKraft | шт. | 118.82 | 3 | 3 | 120 |  | Силовое и коммутационное оборудование | Аксессуары к контакторам | Катушки управления | Типоразмер контактора 025-032A | 118.82 | 0%
КУ01-025-032А-230В |  | 24024 | Катушка управления для контакторов КМ-102 25-32А 230В КУ-01 DEKraft | шт. | 118.82 | 3 | 3 | 120 |  | Силовое и коммутационное оборудование | Аксессуары к контакторам | Катушки управления | Типоразмер контактора 025-032A | 118.82 | 0%
КУ01-025-032А-400В |  | 24025 | Катушка управления для контакторов КМ-102 25-32А 400В КУ-01 DEKraft | шт. | 118.82 | 3 | 3 | 120 |  | Силовое и коммутационное оборудование | Аксессуары к контакторам | Катушки управления | Типоразмер контактора 025-032A | 118.82 | 0%
КУ01-040-095А-024В |  | 24026 | Катушка управления для контакторов КМ-102 40-95А 24В КУ-01 DEKraft | шт. | 142.57 | 2 | 2 | 80 |  | Силовое и коммутационное оборудование | Аксессуары к контакторам | Катушки управления | Типоразмер контактора 040-095A | 142.57 | 0%
КУ01-040-095А-036В |  | 24027 | Катушка управления для контакторов КМ-102 40-95А 36В КУ-01 DEKraft | шт. | 142.57 | 2 | 2 | 80 |  | Силовое и коммутационное оборудование | Аксессуары к контакторам | Катушки управления | Типоразмер контактора 040-095A | 142.57 | 0%
КУ01-040-095А-110В |  | 24028 | Катушка управления для контакторов КМ-102 40-95А 110В КУ-01 DEKraft | шт. | 142.57 | 2 | 2 | 80 |  | Силовое и коммутационное оборудование | Аксессуары к контакторам | Катушки управления | Типоразмер контактора 040-095A | 142.57 | 0%
КУ01-040-095А-230В |  | 24029 | Катушка управления для контакторов КМ-102 40-95А 230В КУ-01 DEKraft | шт. | 142.57 | 2 | 2 | 80 |  | Силовое и коммутационное оборудование | Аксессуары к контакторам | Катушки управления | Типоразмер контактора 040-095A | 142.57 | 0%
КУ01-040-095А-400В |  | 24030 | Катушка управления для контакторов КМ-102 40-95А 400В КУ-01 DEKraft | шт. | 142.57 | 2 | 2 | 80 |  | Силовое и коммутационное оборудование | Аксессуары к контакторам | Катушки управления | Типоразмер контактора 040-095A | 142.57 | 0%
КУ01-115-150А-110В |  | 24031 | Катушка управления для контакторов КМ-102 115-150А 110В КУ-01 DEKraft | шт. | 679.97 | 8 | 8 | 80 |  | Силовое и коммутационное оборудование | Аксессуары к контакторам | Катушки управления | Типоразмер контактора 115-150A | 679.97 | 0%
КУ01-115-150А-230В |  | 24032 | Катушка управления для контакторов КМ-102 115-150А 230В КУ-01 DEKraft | шт. | 680.06 | 8 | 8 | 80 |  | Силовое и коммутационное оборудование | Аксессуары к контакторам | Катушки управления | Типоразмер контактора 115-150A | 680.06 | 0%
КУ01-115-150А-400В |  | 24033 | Катушка управления для контакторов КМ-102 115-150А 400В КУ-01 DEKraft | шт. | 680.06 | 8 | 8 | 80 |  | Силовое и коммутационное оборудование | Аксессуары к контакторам | Катушки управления | Типоразмер контактора 115-150A | 680.06 | 0%
КУ01-185-225А-110В |  | 24034 | Катушка управления для контакторов КМ-102 185-225А 110В КУ-01 DEKraft | шт. | 950.33 | 4 | 4 | 40 |  | Силовое и коммутационное оборудование | Аксессуары к контакторам | Катушки управления | Типоразмер контактора 185-225A | 950.33 | 0%
КУ01-185-225А-230В |  | 24035 | Катушка управления для контакторов КМ-102 185-225А 230В КУ-01 DEKraft | шт. | 950.43 | 4 | 4 | 40 |  | Силовое и коммутационное оборудование | Аксессуары к контакторам | Катушки управления | Типоразмер контактора 185-225A | 950.43 | 0%
КУ01-185-225А-400В |  | 24036 | Катушка управления для контакторов КМ-102 185-225А 400В КУ-01 DEKraft | шт. | 950.43 | 4 | 4 | 40 |  | Силовое и коммутационное оборудование | Аксессуары к контакторам | Катушки управления | Типоразмер контактора 185-225A | 950.43 | 0%
КУ01-265-330А-110В |  | 24037 | Катушка управления для контакторов КМ-102 265-330А 110В КУ-01 DEKraft | шт. | 1291.13 | 3 | 3 | 30 |  | Силовое и коммутационное оборудование | Аксессуары к контакторам | Катушки управления | Типоразмер контактора 265-330A | 1291.13 | 0%
КУ01-265-330А-230В |  | 24038 | Катушка управления для контакторов КМ-102 265-330А 230В КУ-01 DEKraft | шт. | 1291.29 | 3 | 3 | 30 |  | Силовое и коммутационное оборудование | Аксессуары к контакторам | Катушки управления | Типоразмер контактора 265-330A | 1291.29 | 0%
КУ01-265-330А-400В |  | 24039 | Катушка управления для контакторов КМ-102 265-330А 400В КУ-01 DEKraft | шт. | 1291.29 | 3 | 3 | 30 |  | Силовое и коммутационное оборудование | Аксессуары к контакторам | Катушки управления | Типоразмер контактора 265-330A | 1291.29 | 0%
БМ01-009А-032А |  | 24040 | Механизм блокировки для контакторов КМ-102 9-32А БМ-01 DEKraft | шт. | 95.47 | 6 | 6 | 72 |  | Силовое и коммутационное оборудование | Аксессуары к контакторам | Механизм блокировки | Механизм блокировки | 95.47 | 0%
БМ01-040А-065А |  | 24041 | Механизм блокировки для контакторов КМ-102 40-65А БМ-01 DEKraft | шт. | 159.12 | 10 | 10 | 150 |  | Силовое и коммутационное оборудование | Аксессуары к контакторам | Механизм блокировки | Механизм блокировки | 159.12 | 0%
БМ01-080А-095А |  | 24042 | Механизм блокировки для контакторов КМ-102 80-95А БМ-01 DEKraft | шт. | 159.12 | 10 | 10 | 150 |  | Силовое и коммутационное оборудование | Аксессуары к контакторам | Механизм блокировки | Механизм блокировки | 159.12 | 0%
БМ01-115А-150А |  | 24044 | Механизм блокировки для контакторов КМ-102 115-150А БМ-01 DEKraft | шт. | 517.84 | 1 | 1 | 5 |  | Силовое и коммутационное оборудование | Аксессуары к контакторам | Механизм блокировки | Механизм блокировки | 517.84 | 0%
БМ01-185А-225А |  | 24045 | Механизм блокировки для контакторов КМ-102 185-225А БМ-01 DEKraft | шт. | 654.71 | 1 | 1 | 5 |  | Силовое и коммутационное оборудование | Аксессуары к контакторам | Механизм блокировки | Механизм блокировки | 595.19 | 10%
БМ01-265А-330А |  | 24046 | Механизм блокировки для контакторов КМ-102 265-330А БМ-01 DEKraft | шт. | 801.63 | 1 | 1 | 5 |  | Силовое и коммутационное оборудование | Аксессуары к контакторам | Механизм блокировки | Механизм блокировки | 763.46 | 5%
КМ102-009А-230В-10 |  | 22001 | Контактор 9А 230В АС3 1НО КМ-102 DEKraft | шт. | 212.36 | 5 | 5 | 60 |  | Силовое и коммутационное оборудование | Контакторы | 9A-18A | 230В | 257.52 | -17.54%
КМ102-012А-230В-10 |  | 22002 | Контактор 12А 230В АС3 1НО КМ-102 DEKraft | шт. | 235.6 | 5 | 5 | 60 |  | Силовое и коммутационное оборудование | Контакторы | 9A-18A | 230В | 285.71 | -17.54%
КМ102-018А-230В-10 |  | 22003 | Контактор 18А 230В АС3 1НО КМ-102 DEKraft | шт. | 292.9 | 5 | 5 | 60 |  | Силовое и коммутационное оборудование | Контакторы | 9A-18A | 230В | 341.71 | -14.28%
КМ102-025А-230В-10 |  | 22004 | Контактор 25А 230В АС3 1НО КМ-102 DEKraft | шт. | 371.05 | 4 | 4 | 48 |  | Силовое и коммутационное оборудование | Контакторы | 25A-32A | 230В | 432.9 | -14.29%
КМ102-032А-230В-10 |  | 22005 | Контактор 32А 230В АС3 1НО КМ-102 DEKraft | шт. | 423.73 | 4 | 4 | 48 |  | Силовое и коммутационное оборудование | Контакторы | 25A-32A | 230В | 494.35 | -14.29%
КМ102-040А-230В-11 |  | 22006 | Контактор 40А 230В АС3 1НО+1НЗ КМ-102 DEKraft | шт. | 841.38 | 1 | 1 | 10 |  | Силовое и коммутационное оборудование | Контакторы | 40A-65A | 230В | 841.38 | 0%
КМ102-050А-230В-11 |  | 22007 | Контактор 50А 230В АС3 1НО+1НЗ КМ-102 DEKraft | шт. | 1088.29 | 1 | 1 | 10 |  | Силовое и коммутационное оборудование | Контакторы | 40A-65A | 230В | 1088.29 | 0%
КМ102-065А-230В-11 |  | 22008 | Контактор 65А 230В АС3 1НО+1НЗ КМ-102 DEKraft | шт. | 970.64 | 1 | 1 | 10 |  | Силовое и коммутационное оборудование | Контакторы | 40A-65A | 230В | 1094.67 | -11.33%
КМ102-080А-230В-11 |  | 22009 | Контактор 80А 230В АС3 1НО+1НЗ КМ-102 DEKraft | шт. | 1590.87 | 1 | 1 | 10 |  | Силовое и коммутационное оборудование | Контакторы | 80A-95A | 230В | 1590.87 | 0%
КМ102-095А-230В-11 |  | 22010 | Контактор 95А 230В АС3 1НО+1НЗ КМ-102 DEKraft | шт. | 1623.37 | 1 | 1 | 10 |  | Силовое и коммутационное оборудование | Контакторы | 80A-95A | 230В | 1623.37 | 0%
КМ102-115А-230В-22 |  | 22011 | Контактор 115А 230В AC3 КМ-102 DEKraft | шт. | 3660.82 | 1 | 1 | 6 |  | Силовое и коммутационное оборудование | Контакторы | 115A-150A | 230В | 3660.82 | 0%
КМ102-150А-230В-22 |  | 22012 | Контактор 150А 230В AC3 КМ-102 DEKraft | шт. | 5205.9 | 1 | 1 | 6 |  | Силовое и коммутационное оборудование | Контакторы | 115A-150A | 230В | 5205.9 | 0%
КМ102-185А-230В-22 |  | 22013 | Контактор 185А 230В AC3 КМ-102 DEKraft | шт. | 6766.43 | 1 | 1 | 4 |  | Силовое и коммутационное оборудование | Контакторы | 185A-225A | 230В | 6766.43 | 0%
КМ102-225А-230В-22 |  | 22014 | Контактор 225А 230В AC3 КМ-102 DEKraft | шт. | 7668.59 | 1 | 1 | 4 |  | Силовое и коммутационное оборудование | Контакторы | 185A-225A | 230В | 7668.59 | 0%
КМ102-265А-230В-22 |  | 22015 | Контактор 265А 230В AC3 КМ-102 DEKraft | шт. | 8921.9 | 1 | 1 | 2 |  | Силовое и коммутационное оборудование | Контакторы | 265A-330A | 230В | 8934.29 | -0.1387%
КМ102-330А-230В-22 |  | 22016 | Контактор 330А 230В AC3 КМ-102 DEKraft | шт. | 12025.91 | 1 | 1 | 2 |  | Силовое и коммутационное оборудование | Контакторы | 265A-330A | 230В | 12025.91 | 0%
КМ102-009А-400В-10 |  | 22017 | Контактор 9А 400В АС3 1НО КМ-102 DEKraft | шт. | 283.31 | 5 | 5 | 60 |  | Силовое и коммутационное оборудование | Контакторы | 9A-18A | 400В | 283.31 | 0%
КМ102-012А-400В-10 |  | 22018 | Контактор 12А 400В АС3 1НО КМ-102 DEKraft | шт. | 314.36 | 5 | 5 | 60 |  | Силовое и коммутационное оборудование | Контакторы | 9A-18A | 400В | 314.36 | 0%
КМ102-018А-400В-10 |  | 22019 | Контактор 18А 400В АС3 1НО КМ-102 DEKraft | шт. | 381.42 | 5 | 5 | 60 |  | Силовое и коммутационное оборудование | Контакторы | 9A-18A | 400В | 381.42 | 0%
КМ102-025А-400В-10 |  | 22020 | Контактор 25А 400В АС3 1НО КМ-102 DEKraft | шт. | 483.12 | 4 | 4 | 48 |  | Силовое и коммутационное оборудование | Контакторы | 25A-32A | 400В | 483.12 | 0%
КМ102-032А-400В-10 |  | 22021 | Контактор 32А 400В АС3 1НО КМ-102 DEKraft | шт. | 552.22 | 4 | 4 | 48 |  | Силовое и коммутационное оборудование | Контакторы | 25A-32A | 400В | 552.22 | 0%
КМ102-040А-400В-11 |  | 22022 | Контактор 40А 400В АС3 1НО+1НЗ КМ-102 DEKraft | шт. | 925.78 | 1 | 1 | 10 |  | Силовое и коммутационное оборудование | Контакторы | 40A-65A | 400В | 925.78 | 0%
КМ102-050А-400В-11 |  | 22023 | Контактор 50А 400В АС3 1НО+1НЗ КМ-102 DEKraft | шт. | 1197.06 | 1 | 1 | 10 |  | Силовое и коммутационное оборудование | Контакторы | 40A-65A | 400В | 1197.06 | 0%
КМ102-065А-400В-11 |  | 22024 | Контактор 65А 400В АС3 1НО+1НЗ КМ-102 DEKraft | шт. | 1158.85 | 1 | 1 | 10 |  | Силовое и коммутационное оборудование | Контакторы | 40A-65A | 400В | 1158.85 | 0%
КМ102-080А-400В-11 |  | 22025 | Контактор 80А 400В АС3 1НО+1НЗ КМ-102 DEKraft | шт. | 1723.64 | 1 | 1 | 10 |  | Силовое и коммутационное оборудование | Контакторы | 80A-95A | 400В | 1723.64 | 0%
КМ102-095А-400В-11 |  | 22026 | Контактор 95А 400В АС3 1НО+1НЗ КМ-102 DEKraft | шт. | 1741.61 | 1 | 1 | 10 |  | Силовое и коммутационное оборудование | Контакторы | 80A-95A | 400В | 1741.61 | 0%
КМ102-115А-400В-22 |  | 22027 | Контактор 115А 400В AC3 КМ-102 DEKraft | шт. | 3660.82 | 1 | 1 | 6 |  | Силовое и коммутационное оборудование | Контакторы | 115A-150A | 400В | 3660.82 | 0%
КМ102-150А-400В-22 |  | 22028 | Контактор 150А 400В AC3 КМ-102 DEKraft | шт. | 5205.9 | 1 | 1 | 6 |  | Силовое и коммутационное оборудование | Контакторы | 115A-150A | 400В | 5205.9 | 0%
КМ102-185А-400В-22 |  | 22029 | Контактор 185А 400В AC3 КМ-102 DEKraft | шт. | 6766.43 | 1 | 1 | 4 |  | Силовое и коммутационное оборудование | Контакторы | 185A-225A | 400В | 6766.43 | 0%
КМ102-225А-400В-22 |  | 22030 | Контактор 225А 400В AC3 КМ-102 DEKraft | шт. | 7668.59 | 1 | 1 | 4 |  | Силовое и коммутационное оборудование | Контакторы | 185A-225A | 400В | 7668.59 | 0%
КМ102-265А-400В-22 |  | 22031 | Контактор 265А 400В AC3 КМ-102 DEKraft | шт. | 8934.29 | 1 | 1 | 2 |  | Силовое и коммутационное оборудование | Контакторы | 265A-330A | 400В | 8934.29 | 0%
КМ102-330А-400В-22 |  | 22032 | Контактор 330А 400В AC3 КМ-102 DEKraft | шт. | 12025.91 | 1 | 1 | 2 |  | Силовое и коммутационное оборудование | Контакторы | 265A-330A | 400В | 12025.91 | 0%
КМ102-009А-230В-01 |  | 22033 | Контактор 9А 230В АС3 1НЗ КМ-102 DEKraft | шт. | 270.71 | 5 | 5 | 60 |  | Силовое и коммутационное оборудование | Контакторы | 9A-18A | 230В | 270.71 | 0%
КМ102-012А-230В-01 |  | 22034 | Контактор 12А 230В АС3 1HЗ КМ-102 DEKraft | шт. | 300.02 | 5 | 5 | 60 |  | Силовое и коммутационное оборудование | Контакторы | 9A-18A | 230В | 300.02 | 0%
КМ102-018А-230В-01 |  | 22035 | Контактор 18А 230В АС3 1НЗ КМ-102 DEKraft | шт. | 364.44 | 5 | 5 | 60 |  | Силовое и коммутационное оборудование | Контакторы | 9A-18A | 230В | 364.44 | 0%
КМ102-025А-230В-01 |  | 22036 | Контактор 25А 230В АС3 1НЗ КМ-102 DEKraft | шт. | 461.24 | 4 | 4 | 48 |  | Силовое и коммутационное оборудование | Контакторы | 25A-32A | 230В | 461.24 | 0%
КМ102-032А-230В-01 |  | 22037 | Контактор 32А 230В АС3 1НЗ КМ-102 DEKraft | шт. | 526.67 | 4 | 4 | 48 |  | Силовое и коммутационное оборудование | Контакторы | 25A-32A | 230В | 526.67 | 0%
КМ102-009А-400В-01 |  | 22038 | Контактор 9А 400В АС3 1НЗ КМ-102 DEKraft | шт. | 295.89 | 5 | 5 | 60 |  | Силовое и коммутационное оборудование | Контакторы | 9A-18A | 400В | 295.89 | 0%
КМ102-012А-400В-01 |  | 22039 | Контактор 12А 400В АС3 1НЗ КМ-102 DEKraft | шт. | 328.62 | 5 | 5 | 60 |  | Силовое и коммутационное оборудование | Контакторы | 9A-18A | 400В | 328.62 | 0%
КМ102-018А-400В-01 |  | 22040 | Контактор 18А 400В АС3 1НЗ КМ-102 DEKraft | шт. | 399.05 | 5 | 5 | 60 |  | Силовое и коммутационное оборудование | Контакторы | 9A-18A | 400В | 399.05 | 0%
КМ102-025А-400В-01 |  | 22041 | Контактор 25А 400В АС3 1НЗ КМ-102 DEKraft | шт. | 505.67 | 4 | 4 | 48 |  | Силовое и коммутационное оборудование | Контакторы | 25A-32A | 400В | 505.67 | 0%
КМ102-032А-400В-01 |  | 22042 | Контактор 32А 400В АС3 1НЗ КМ-102 DEKraft | шт. | 577.1 | 4 | 4 | 48 |  | Силовое и коммутационное оборудование | Контакторы | 25A-32A | 400В | 577.1 | 0%
ПН101-33-00-2A |  | 21327 | Предохранитель ножевой тип 33, габарит 00, 2А ПН-101 DEKraft | шт. | 79.3 | 3 | 3 | 108 |  | Силовое и коммутационное оборудование | Предохранители | Предохранители ножевые | 00 (до 160А) | 79.3 | 0%
ПН101-33-00-4A |  | 21328 | Предохранитель ножевой тип 33, габарит 00, 4А ПН-101 DEKraft | шт. | 79.3 | 3 | 3 | 108 |  | Силовое и коммутационное оборудование | Предохранители | Предохранители ножевые | 00 (до 160А) | 79.3 | 0%
ПН101-33-00-6A |  | 21329 | Предохранитель ножевой тип 33, габарит 00, 6А ПН-101 DEKraft | шт. | 79.3 | 3 | 3 | 108 |  | Силовое и коммутационное оборудование | Предохранители | Предохранители ножевые | 00 (до 160А) | 79.3 | 0%
ПН101-33-00-8A |  | 21330 | Предохранитель ножевой тип 33, габарит 00, 8А ПН-101 DEKraft | шт. | 79.3 | 3 | 3 | 108 |  | Силовое и коммутационное оборудование | Предохранители | Предохранители ножевые | 00 (до 160А) | 79.3 | 0%
ПН101-33-00-10A |  | 21331 | Предохранитель ножевой тип 33, габарит 00, 10А ПН-101 DEKraft | шт. | 79.3 | 3 | 3 | 108 |  | Силовое и коммутационное оборудование | Предохранители | Предохранители ножевые | 00 (до 160А) | 79.3 | 0%
ПН101-33-00-12A |  | 21332 | Предохранитель ножевой тип 33, габарит 00, 12А ПН-101 DEKraft | шт. | 79.3 | 3 | 3 | 108 |  | Силовое и коммутационное оборудование | Предохранители | Предохранители ножевые | 00 (до 160А) | 79.3 | 0%
ПН101-33-00-16A |  | 21333 | Предохранитель ножевой тип 33, габарит 00, 16А ПН-101 DEKraft | шт. | 79.3 | 3 | 3 | 108 |  | Силовое и коммутационное оборудование | Предохранители | Предохранители ножевые | 00 (до 160А) | 79.3 | 0%
ПН101-33-00-20A |  | 21334 | Предохранитель ножевой тип 33, габарит 00, 20А ПН-101 DEKraft | шт. | 79.3 | 3 | 3 | 108 |  | Силовое и коммутационное оборудование | Предохранители | Предохранители ножевые | 00 (до 160А) | 79.3 | 0%
ПН101-33-00-25A |  | 21335 | Предохранитель ножевой тип 33, габарит 00, 25А ПН-101 DEKraft | шт. | 79.3 | 3 | 3 | 108 |  | Силовое и коммутационное оборудование | Предохранители | Предохранители ножевые | 00 (до 160А) | 79.3 | 0%
ПН101-33-00-32A |  | 21336 | Предохранитель ножевой тип 33, габарит 00, 32А ПН-101 DEKraft | шт. | 79.3 | 3 | 3 | 108 |  | Силовое и коммутационное оборудование | Предохранители | Предохранители ножевые | 00 (до 160А) | 79.3 | 0%
ПН101-33-00-40A |  | 21337 | Предохранитель ножевой тип 33, габарит 00, 40А ПН-101 DEKraft | шт. | 79.3 | 3 | 3 | 108 |  | Силовое и коммутационное оборудование | Предохранители | Предохранители ножевые | 00 (до 160А) | 79.3 | 0%
ПН101-33-00-50A |  | 21338 | Предохранитель ножевой тип 33, габарит 00, 50А ПН-101 DEKraft | шт. | 79.3 | 3 | 3 | 108 |  | Силовое и коммутационное оборудование | Предохранители | Предохранители ножевые | 00 (до 160А) | 79.3 | 0%
ПН101-33-00-63A |  | 21304 | Предохранитель ножевой тип 33, габарит 00, 63А ПН-101 DEKraft | шт. | 72.05 | 3 | 3 | 108 |  | Силовое и коммутационное оборудование | Предохранители | Предохранители ножевые | 00 (до 160А) | 72.05 | 0%
ПН101-33-00-80A |  | 21305 | Предохранитель ножевой тип 33, габарит 00, 80А ПН-101 DEKraft | шт. | 72.05 | 3 | 3 | 108 |  | Силовое и коммутационное оборудование | Предохранители | Предохранители ножевые | 00 (до 160А) | 72.05 | 0%
ПН101-33-00-100A |  | 21306 | Предохранитель ножевой тип 33, габарит 00, 100А ПН-101 DEKraft | шт. | 72.05 | 3 | 3 | 108 |  | Силовое и коммутационное оборудование | Предохранители | Предохранители ножевые | 00 (до 160А) | 72.05 | 0%
ПН101-33-00-125A |  | 21307 | Предохранитель ножевой тип 33, габарит 00, 125А ПН-101 DEKraft | шт. | 72.05 | 3 | 3 | 108 |  | Силовое и коммутационное оборудование | Предохранители | Предохранители ножевые | 00 (до 160А) | 72.05 | 0%
ПН101-33-00-160A |  | 21308 | Предохранитель ножевой тип 33, габарит 00, 160А ПН-101 DEKraft | шт. | 72.05 | 3 | 3 | 108 |  | Силовое и коммутационное оборудование | Предохранители | Предохранители ножевые | 00 (до 160А) | 72.05 | 0%
ПН101-35-1-125A |  | 21309 | Предохранитель ножевой тип 35, габарит 1, 125А ПН-101 DEKraft | шт. | 143.83 | 3 | 3 | 48 |  | Силовое и коммутационное оборудование | Предохранители | Предохранители ножевые | 1 (до 250А) | 143.83 | 0%
ПН101-35-1-160A |  | 21310 | Предохранитель ножевой тип 35, габарит 1, 160А ПН-101 DEKraft | шт. | 143.83 | 3 | 3 | 48 |  | Силовое и коммутационное оборудование | Предохранители | Предохранители ножевые | 1 (до 250А) | 143.83 | 0%
ПН101-35-1-200A |  | 21311 | Предохранитель ножевой тип 35, габарит 1, 200А ПН-101 DEKraft | шт. | 143.83 | 3 | 3 | 48 |  | Силовое и коммутационное оборудование | Предохранители | Предохранители ножевые | 1 (до 250А) | 143.83 | 0%
ПН101-35-1-250A |  | 21312 | Предохранитель ножевой тип 35, габарит 1, 250А ПН-101 DEKraft | шт. | 143.83 | 3 | 3 | 48 |  | Силовое и коммутационное оборудование | Предохранители | Предохранители ножевые | 1 (до 250А) | 143.83 | 0%
ПН101-37-2-200A |  | 21313 | Предохранитель ножевой тип 37, габарит 2, 200А ПН-101 DEKraft | шт. | 193.3 | 2 | 2 | 36 |  | Силовое и коммутационное оборудование | Предохранители | Предохранители ножевые | 2 (до 400А) | 193.3 | 0%
ПН101-37-2-250A |  | 21314 | Предохранитель ножевой тип 37, габарит 2, 250А ПН-101 DEKraft | шт. | 193.3 | 2 | 2 | 36 |  | Силовое и коммутационное оборудование | Предохранители | Предохранители ножевые | 2 (до 400А) | 193.3 | 0%
ПН101-37-2-315A |  | 21315 | Предохранитель ножевой тип 37, габарит 2, 315А ПН-101 DEKraft | шт. | 193.3 | 2 | 2 | 36 |  | Силовое и коммутационное оборудование | Предохранители | Предохранители ножевые | 2 (до 400А) | 193.3 | 0%
ПН101-37-2-355A |  | 21316 | Предохранитель ножевой тип 37, габарит 2, 355А ПН-101 DEKraft | шт. | 193.3 | 2 | 2 | 36 |  | Силовое и коммутационное оборудование | Предохранители | Предохранители ножевые | 2 (до 400А) | 193.3 | 0%
ПН101-37-2-400A |  | 21317 | Предохранитель ножевой тип 37, габарит 2, 400А ПН-101 DEKraft | шт. | 193.3 | 2 | 2 | 36 |  | Силовое и коммутационное оборудование | Предохранители | Предохранители ножевые | 2 (до 400А) | 193.3 | 0%
ПН101-39-3-355A |  | 21318 | Предохранитель ножевой тип 39, габарит 3, 355А ПН-101 DEKraft | шт. | 253.79 | 2 | 2 | 24 |  | Силовое и коммутационное оборудование | Предохранители | Предохранители ножевые | 3 (до 630А) | 253.79 | 0%
ПН101-39-3-400A |  | 21319 | Предохранитель ножевой тип 39, габарит 3, 400А ПН-101 DEKraft | шт. | 253.79 | 2 | 2 | 24 |  | Силовое и коммутационное оборудование | Предохранители | Предохранители ножевые | 3 (до 630А) | 253.79 | 0%
ПН101-39-3-500A |  | 21320 | Предохранитель ножевой тип 39, габарит 3, 500А ПН-101 DEKraft | шт. | 634.48 | 2 | 2 | 24 |  | Силовое и коммутационное оборудование | Предохранители | Предохранители ножевые | 3 (до 630А) | 634.48 | 0%
ПН101-39-3-630A |  | 21321 | Предохранитель ножевой тип 39, габарит 3, 630А ПН-101 DEKraft | шт. | 634.48 | 2 | 2 | 24 |  | Силовое и коммутационное оборудование | Предохранители | Предохранители ножевые | 3 (до 630А) | 634.48 | 0%
ДП101-33-00 |  | 21322 | Держатель ножевого предохранителя тип 33, габарит 00, 2-160А ДП-101 DEKraft | шт. | 95.95 | 3 | 3 | 120 |  | Силовое и коммутационное оборудование | Предохранители | Предохранители ножевые | держатели предохранителя | 95.95 | 0%
ДП101-35-1 |  | 21323 | Держатель ножевого предохранителя тип 35, габарит 1, 125-250А ДП-101 DEKraft | шт. | 221.3 | 1 | 1 | 30 |  | Силовое и коммутационное оборудование | Предохранители | Предохранители ножевые | держатели предохранителя | 221.3 | 0%
ДП101-37-2 |  | 21324 | Держатель ножевого предохранителя тип 37, габарит 2, 200-400А ДП-101 DEKraft | шт. | 347.47 | 1 | 1 | 24 |  | Силовое и коммутационное оборудование | Предохранители | Предохранители ножевые | держатели предохранителя | 347.47 | 0%
ДП101-39-3 |  | 21325 | Держатель ножевого предохранителя тип 39, габарит 3, 355-630А ДП-101 DEKraft | шт. | 455.72 | 1 | 1 | 21 |  | Силовое и коммутационное оборудование | Предохранители | Предохранители ножевые | держатели предохранителя | 455.72 | 0%
РС101 |  | 21326 | Рукоятка для съема предохранителей ножевых РС-101 DEKraft | шт. | 165.42 | 1 | 1 | 50 |  | Силовое и коммутационное оборудование | Предохранители | Предохранители ножевые | рукоятки для съема предохранителя | 165.42 | 0%
ПЦ102-С10-2А |  | 21360 | Предохранитель цилиндрич. 2A 10x38 ПЦ-102 DEKraft | шт. | 10 | 100 | 100 | 2400 |  | Силовое и коммутационное оборудование | Предохранители | Предохранители цилиндрические | C10 (до 32А) | 10 | 0%
ПЦ102-С10-4А |  | 21361 | Предохранитель цилиндрич. 4A 10x38 ПЦ-102 DEKraft | шт. | 10 | 100 | 100 | 2400 |  | Силовое и коммутационное оборудование | Предохранители | Предохранители цилиндрические | C10 (до 32А) | 10 | 0%
ПЦ102-С10-6А |  | 21362 | Предохранитель цилиндрич. 6A 10x38 ПЦ-102 DEKraft | шт. | 10 | 100 | 100 | 2400 |  | Силовое и коммутационное оборудование | Предохранители | Предохранители цилиндрические | C10 (до 32А) | 10 | 0%
ПЦ102-С10-8А |  | 21363 | Предохранитель цилиндрич. 8A 10x38 ПЦ-102 DEKraft | шт. | 10 | 100 | 100 | 2400 |  | Силовое и коммутационное оборудование | Предохранители | Предохранители цилиндрические | C10 (до 32А) | 10 | 0%
ПЦ102-С10-10А |  | 21364 | Предохранитель цилиндрич. 10A 10x38 ПЦ-102 DEKraft | шт. | 10 | 100 | 100 | 2400 |  | Силовое и коммутационное оборудование | Предохранители | Предохранители цилиндрические | C10 (до 32А) | 10 | 0%
ПЦ102-С10-16А |  | 21366 | Предохранитель цилиндрич. 16A 10x38 ПЦ-102 DEKraft | шт. | 10 | 100 | 100 | 2400 |  | Силовое и коммутационное оборудование | Предохранители | Предохранители цилиндрические | C10 (до 32А) | 10 | 0%
ПЦ102-С10-20А |  | 21367 | Предохранитель цилиндрич. 20A 10x38 ПЦ-102 DEKraft | шт. | 10 | 100 | 100 | 2400 |  | Силовое и коммутационное оборудование | Предохранители | Предохранители цилиндрические | C10 (до 32А) | 10 | 0%
ПЦ102-С10-25А |  | 21368 | Предохранитель цилиндрич. 25A 10x38 ПЦ-102 DEKraft | шт. | 10 | 100 | 100 | 2400 |  | Силовое и коммутационное оборудование | Предохранители | Предохранители цилиндрические | C10 (до 32А) | 10 | 0%
ПЦ102-С10-32А |  | 21369 | Предохранитель цилиндрич. 32A 10x38 ПЦ-102 DEKraft | шт. | 10 | 100 | 100 | 2400 |  | Силовое и коммутационное оборудование | Предохранители | Предохранители цилиндрические | C10 (до 32А) | 10 | 0%
ДП102-С10-1P |  | 21383 | Держатель предохр. типа C10 со светодиодной индикацией 1P ДП-102 DEKraft | шт. | 55 | 12 | 12 | 288 |  | Силовое и коммутационное оборудование | Предохранители | Предохранители цилиндрические | держатели предохранителя | 55 | 0%
ДП102-С10-2P |  | 21384 | Держатель предохр. типа C10 со светодиодной индикацией 2P ДП-102 DEKraft | шт. | 110 | 6 | 6 | 144 |  | Силовое и коммутационное оборудование | Предохранители | Предохранители цилиндрические | держатели предохранителя | 110 | 0%
ДП102-С10-3P |  | 21385 | Держатель предохр. типа C10 со светодиодной индикацией 3P ДП-102 DEKraft | шт. | 165 | 4 | 4 | 96 |  | Силовое и коммутационное оборудование | Предохранители | Предохранители цилиндрические | держатели предохранителя | 165 | 0%
ПЦ102-С14-2А |  | 21370 | Предохранитель цилиндрич. 2A 14x51 ПЦ-102 DEKraft | шт. | 20 | 100 | 100 | 1000 |  | Силовое и коммутационное оборудование | Предохранители | Предохранители цилиндрические | C14 (до 63А) | 20 | 0%
ПЦ102-С14-4А |  | 21371 | Предохранитель цилиндрич. 4A 14x51 ПЦ-102 DEKraft | шт. | 20 | 100 | 100 | 1000 |  | Силовое и коммутационное оборудование | Предохранители | Предохранители цилиндрические | C14 (до 63А) | 20 | 0%
ПЦ102-С14-6А |  | 21372 | Предохранитель цилиндрич. 6A 14x51 ПЦ-102 DEKraft | шт. | 20 | 100 | 100 | 1000 |  | Силовое и коммутационное оборудование | Предохранители | Предохранители цилиндрические | C14 (до 63А) | 20 | 0%
ПЦ102-С14-10А |  | 21374 | Предохранитель цилиндрич. 10A 14x51 ПЦ-102 DEKraft | шт. | 20 | 100 | 100 | 1000 |  | Силовое и коммутационное оборудование | Предохранители | Предохранители цилиндрические | C14 (до 63А) | 20 | 0%
ПЦ102-С14-16А |  | 21376 | Предохранитель цилиндрич. 16A 14x51 ПЦ-102 DEKraft | шт. | 20 | 100 | 100 | 1000 |  | Силовое и коммутационное оборудование | Предохранители | Предохранители цилиндрические | C14 (до 63А) | 20 | 0%
ПЦ102-С14-20А |  | 21377 | Предохранитель цилиндрич. 20A 14x51 ПЦ-102 DEKraft | шт. | 20 | 100 | 100 | 1000 |  | Силовое и коммутационное оборудование | Предохранители | Предохранители цилиндрические | C14 (до 63А) | 20 | 0%
ПЦ102-С14-25А |  | 21378 | Предохранитель цилиндрич. 25A 14x51 ПЦ-102 DEKraft | шт. | 20 | 100 | 100 | 1000 |  | Силовое и коммутационное оборудование | Предохранители | Предохранители цилиндрические | C14 (до 63А) | 20 | 0%
ПЦ102-С14-32А |  | 21379 | Предохранитель цилиндрич. 32A 14x51 ПЦ-102 DEKraft | шт. | 20 | 100 | 100 | 1000 |  | Силовое и коммутационное оборудование | Предохранители | Предохранители цилиндрические | C14 (до 63А) | 20 | 0%
ПЦ102-С14-40А |  | 21380 | Предохранитель цилиндрич. 40A 14x51 ПЦ-102 DEKraft | шт. | 20 | 100 | 100 | 1000 |  | Силовое и коммутационное оборудование | Предохранители | Предохранители цилиндрические | C14 (до 63А) | 20 | 0%
ПЦ102-С14-50А |  | 21381 | Предохранитель цилиндрич. 50A 14x51 ПЦ-102 DEKraft | шт. | 20 | 100 | 100 | 1000 |  | Силовое и коммутационное оборудование | Предохранители | Предохранители цилиндрические | C14 (до 63А) | 20 | 0%
ПЦ102-С14-63А |  | 21382 | Предохранитель цилиндрич. 63A 14x51 ПЦ-102 DEKraft | шт. | 20 | 100 | 100 | 1000 |  | Силовое и коммутационное оборудование | Предохранители | Предохранители цилиндрические | C14 (до 63А) | 20 | 0%
ДП102-С14-1P |  | 21386 | Держатель предохр. типа C14 со светодиодной индикацией 1P ДП-102 DEKraft | шт. | 110 | 6 | 6 | 108 |  | Силовое и коммутационное оборудование | Предохранители | Предохранители цилиндрические | держатели предохранителя | 110 | 0%
ДП102-С14-2P |  | 21387 | Держатель предохр. типа C14 со светодиодной индикацией 2P ДП-102 DEKraft | шт. | 220 | 3 | 3 | 54 |  | Силовое и коммутационное оборудование | Предохранители | Предохранители цилиндрические | держатели предохранителя | 220 | 0%
ДП102-С14-3P |  | 21388 | Держатель предохр. типа C14 со светодиодной индикацией 3P ДП-102 DEKraft | шт. | 330 | 2 | 2 | 36 |  | Силовое и коммутационное оборудование | Предохранители | Предохранители цилиндрические | держатели предохранителя | 330 | 0%
ВП102-3-16-IP44 |  | 26001 | Вилка переносная 013 2Р+РЕ 16А 220В IP44 ВП-102 DEKraft | шт. | 84.39 | 10 | 10 | 100 |  | Силовое и коммутационное оборудование | Промышленные разъемы | 16А | 220В | 76.72 | 9.997%
ВП102-4-16-IP44 |  | 26002 | Вилка переносная 014 3Р+РЕ 16А 380В IP44 ВП-102 DEKraft | шт. | 96.14 | 10 | 10 | 100 |  | Силовое и коммутационное оборудование | Промышленные разъемы | 16А | 380В | 80.12 | 20%
ВП102-5-16-IP44 |  | 26003 | Вилка переносная 015 3Р+РЕ+N 16А 380В IP44 ВП-102 DEKraft | шт. | 117.49 | 10 | 10 | 60 |  | Силовое и коммутационное оборудование | Промышленные разъемы | 16А | 380В | 106.81 | 9.999%
ВП102-3-32-IP44 |  | 26004 | Вилка переносная 023 2Р+РЕ 32А 220В IP44 ВП-102 DEKraft | шт. | 120.26 | 10 | 10 | 60 |  | Силовое и коммутационное оборудование | Промышленные разъемы | 32А | 220В | 109.33 | 9.997%
ВП102-4-32-IP44 |  | 26005 | Вилка переносная 024 3Р+РЕ 32А 380В IP44 ВП-102 DEKraft | шт. | 147.06 | 10 | 10 | 60 |  | Силовое и коммутационное оборудование | Промышленные разъемы | 32А | 380В | 122.55 | 20%
ВП102-5-32-IP44 |  | 26006 | Вилка переносная 025 3Р+РЕ+N 32А 380В IP44 ВП-102 DEKraft | шт. | 170.6 | 10 | 10 | 60 |  | Силовое и коммутационное оборудование | Промышленные разъемы | 32А | 380В | 142.17 | 20%
ВП102-4-63-IP67 |  | 26007 | Вилка переносная 034 3Р+РЕ 63А 380В IP67 ВП-102 DEKraft | шт. | 583.46 | 2 | 2 | 10 |  | Силовое и коммутационное оборудование | Промышленные разъемы | 63А | 380В | 530.42 | 10%
ВП102-5-63-IP67 |  | 26008 | Вилка переносная 035 3Р+РЕ+N 63А 380В IP67 ВП-102 DEKraft | шт. | 643.48 | 2 | 2 | 10 |  | Силовое и коммутационное оборудование | Промышленные разъемы | 63А | 380В | 584.98 | 10%
ВП102-5-125-IP67 |  | 26009 | Вилка переносная 045 3Р+РЕ+N 125А 380В IP67 ВП-102 DEKraft | шт. | 2889.75 | 2 | 2 | 10 |  | Силовое и коммутационное оборудование | Промышленные разъемы | 125А | 380В | 2889.75 | 0%
РП102-3-16-IP44 |  | 26010 | Розетка переносная 213 2Р+РЕ 16А 220В IP44 РП-102 DEKraft | шт. | 97.52 | 10 | 10 | 100 |  | Силовое и коммутационное оборудование | Промышленные разъемы | 16А | 220В | 92.88 | 4.996%
РП102-4-16-IP44 |  | 26011 | Розетка переносная 214 3Р+РЕ 16А 380В IP44 РП-102 DEKraft | шт. | 108.53 | 10 | 10 | 100 |  | Силовое и коммутационное оборудование | Промышленные разъемы | 16А | 380В | 103.36 | 5.002%
РП102-5-16-IP44 |  | 26012 | Розетка переносная 215 3Р+РЕ+N 16А 380В IP44 РП-102 DEKraft | шт. | 135.05 | 10 | 10 | 60 |  | Силовое и коммутационное оборудование | Промышленные разъемы | 16А | 380В | 128.62 | 4.999%
РП102-3-32-IP44 |  | 26013 | Розетка переносная 223 2Р+РЕ 32А 220В IP44 РП-102 DEKraft | шт. | 137.67 | 10 | 10 | 60 |  | Силовое и коммутационное оборудование | Промышленные разъемы | 32А | 220В | 131.11 | 5.003%
РП102-4-32-IP44 |  | 26014 | Розетка переносная 224 3Р+РЕ 32А 380В IP44 РП-102 DEKraft | шт. | 157.58 | 10 | 10 | 60 |  | Силовое и коммутационное оборудование | Промышленные разъемы | 32А | 380В | 143.25 | 10%
РП102-5-32-IP44 |  | 26015 | Розетка переносная 225 3Р+РЕ+N 32А 380В IP44 РП-102 DEKraft | шт. | 180.54 | 10 | 10 | 60 |  | Силовое и коммутационное оборудование | Промышленные разъемы | 32А | 380В | 164.13 | 9.998%
РП102-4-63-IP67 |  | 26016 | Розетка переносная 234 3Р+РЕ 63А 380В IP67 РП-102 DEKraft | шт. | 801.04 | 2 | 2 | 10 |  | Силовое и коммутационное оборудование | Промышленные разъемы | 63А | 380В | 801.04 | 0%
РП102-5-63-IP67 |  | 26017 | Розетка переносная 235 3Р+РЕ+N 63А 380В IP67 РП-102 DEKraft | шт. | 935.2 | 2 | 2 | 10 |  | Силовое и коммутационное оборудование | Промышленные разъемы | 63А | 380В | 890.67 | 5%
РП102-5-125-IP67 |  | 26018 | Розетка переносная 245 3Р+РЕ+N 125А 380В IP67 РП-102 DEKraft | шт. | 2802.8 | 2 | 2 | 10 |  | Силовое и коммутационное оборудование | Промышленные разъемы | 125А | 380В | 2802.8 | 0%
ВС102-3-16-IP44 |  | 26019 | Вилка стационарная 513 2Р+РЕ 16А 220В IP44 ВС-102 DEKraft | шт. | 143.83 | 10 | 10 | 60 |  | Силовое и коммутационное оборудование | Промышленные разъемы | 16А | 220В | 143.83 | 0%
ВС102-4-16-IP44 |  | 26020 | Вилка стационарная 514 3Р+РЕ 16А 380В IP44 ВС-102 DEKraft | шт. | 176.22 | 10 | 10 | 60 |  | Силовое и коммутационное оборудование | Промышленные разъемы | 16А | 380В | 176.22 | 0%
ВС102-5-16-IP44 |  | 26021 | Вилка стационарная 515 3Р+РЕ+N 16А 380В IP44 ВС-102 DEKraft | шт. | 214.12 | 10 | 10 | 60 |  | Силовое и коммутационное оборудование | Промышленные разъемы | 16А | 380В | 214.12 | 0%
ВС102-3-32-IP44 |  | 26022 | Вилка стационарная 523 2Р+РЕ 32А 220В IP44 ВС-102 DEKraft | шт. | 158.22 | 10 | 10 | 60 |  | Силовое и коммутационное оборудование | Промышленные разъемы | 32А | 220В | 158.22 | 0%
ВС102-4-32-IP44 |  | 26023 | Вилка стационарная 524 3Р+РЕ 32А 380В IP44 ВС-102 DEKraft | шт. | 193.83 | 10 | 10 | 60 |  | Силовое и коммутационное оборудование | Промышленные разъемы | 32А | 380В | 193.83 | 0%
ВС102-5-32-IP44 |  | 26024 | Вилка стационарная 525 3Р+РЕ+N 32А 380В IP44 ВС-102 DEKraft | шт. | 235.54 | 10 | 10 | 60 |  | Силовое и коммутационное оборудование | Промышленные разъемы | 32А | 380В | 235.54 | 0%
ВС102-4-63-IP67 |  | 26025 | Вилка стационарная 534 3Р+РЕ 63А 380В IP67 ВС-102 DEKraft | шт. | 1102.5 | 2 | 2 | 10 |  | Силовое и коммутационное оборудование | Промышленные разъемы | 63А | 380В | 1102.5 | 0%
ВС102-5-63-IP67 |  | 26026 | Вилка стационарная 535 3Р+РЕ+N 63А 380В IP67 ВС-102 DEKraft | шт. | 1347.5 | 2 | 2 | 10 |  | Силовое и коммутационное оборудование | Промышленные разъемы | 63А | 380В | 1347.5 | 0%
РС102-3-16-IP44 |  | 26028 | Розетка стационарная 113 2Р+РЕ 16А 220В IP44 РС-102 DEKraft | шт. | 122.86 | 10 | 10 | 60 |  | Силовое и коммутационное оборудование | Промышленные разъемы | 16А | 220В | 117.01 | 5%
РС102-4-16-IP44 |  | 26029 | Розетка стационарная 114 3Р+РЕ 16А 380В IP44 РС-102 DEKraft | шт. | 142.44 | 10 | 10 | 60 |  | Силовое и коммутационное оборудование | Промышленные разъемы | 16А | 380В | 129.49 | 10%
РС102-5-16-IP44 |  | 26030 | Розетка стационарная 115 3Р+РЕ+N 16А 380В IP44 РС-102 DEKraft | шт. | 160.25 | 10 | 10 | 60 |  | Силовое и коммутационное оборудование | Промышленные разъемы | 16А | 380В | 145.68 | 10%
РС102-3-32-IP44 |  | 26031 | Розетка стационарная 123 2Р+РЕ 32А 220В IP44 РС-102 DEKraft | шт. | 172.56 | 10 | 10 | 60 |  | Силовое и коммутационное оборудование | Промышленные разъемы | 32А | 220В | 164.34 | 5.002%
РС102-4-32-IP44 |  | 26032 | Розетка стационарная 124 3Р+РЕ 32А 380В IP44 РС-102 DEKraft | шт. | 188.63 | 10 | 10 | 60 |  | Силовое и коммутационное оборудование | Промышленные разъемы | 32А | 380В | 171.48 | 10%
РС102-5-32-IP44 |  | 26033 | Розетка стационарная 125 3Р+РЕ+N 32А 380В IP44 РС-102 DEKraft | шт. | 186.02 | 10 | 10 | 60 |  | Силовое и коммутационное оборудование | Промышленные разъемы | 32А | 380В | 169.11 | 9.999%
РС102-4-63-IP67 |  | 26034 | Розетка стационарная 134 3Р+РЕ 63А 380В IP67 РС-102 DEKraft | шт. | 858.96 | 2 | 2 | 10 |  | Силовое и коммутационное оборудование | Промышленные разъемы | 63А | 380В | 818.06 | 5%
РС102-5-63-IP67 |  | 26035 | Розетка стационарная 135 3Р+РЕ+N 63А 380В IP67 РС-102 DEKraft | шт. | 1012.26 | 2 | 2 | 10 |  | Силовое и коммутационное оборудование | Промышленные разъемы | 63А | 380В | 1012.26 | 0%
РС102-5-125-IP67 |  | 26036 | Розетка стационарная 145 3Р+РЕ+N 125А 380В IP67 РС-102 DEKraft | шт. | 3632.52 | 2 | 2 | 10 |  | Силовое и коммутационное оборудование | Промышленные разъемы | 125А | 380В | 3632.52 | 0%
ПР102-2-10-220-AC |  | 23200 | Промежуточное реле 2 конт. с инд. LED 10А 220В AC ПР-102 DEKraft | шт. | 121 | 20 | 20 | 360 |  | Силовое и коммутационное оборудование | Промежуточные реле | Реле с 2 контактами | 10А | 121 | 0%
ПР102-2-10-024-AC |  | 23201 | Промежуточное реле 2 конт. с инд. LED 10А 24В AC ПР-102 DEKraft | шт. | 121 | 20 | 20 | 360 |  | Силовое и коммутационное оборудование | Промежуточные реле | Реле с 2 контактами | 10А | 121 | 0%
ПР102-2-10-012-AC |  | 23202 | Промежуточное реле 2 конт. с инд. LED 10А 12В AC ПР-102 DEKraft | шт. | 121 | 20 | 20 | 360 |  | Силовое и коммутационное оборудование | Промежуточные реле | Реле с 2 контактами | 10А | 121 | 0%
ПР102-2-10-024-DC |  | 23203 | Промежуточное реле 2 конт. с инд. LED 10А 24В DC ПР-102 DEKraft | шт. | 121 | 20 | 20 | 360 |  | Силовое и коммутационное оборудование | Промежуточные реле | Реле с 2 контактами | 10А | 121 | 0%
ПР102-2-10-012-DC |  | 23204 | Промежуточное реле 2 конт. с инд. LED 10А 12В DC ПР-102 DEKraft | шт. | 121 | 20 | 20 | 360 |  | Силовое и коммутационное оборудование | Промежуточные реле | Реле с 2 контактами | 10А | 121 | 0%
ПР102-3-10-220-AC |  | 23205 | Промежуточное реле 3 конт. с инд. LED 10А 220В AC ПР-102 DEKraft | шт. | 132 | 20 | 20 | 240 |  | Силовое и коммутационное оборудование | Промежуточные реле | Реле с 3 контактами | 10А | 132 | 0%
ПР102-3-10-024-AC |  | 23206 | Промежуточное реле 3 конт. с инд. LED 10А 24В AC ПР-102 DEKraft | шт. | 132 | 20 | 20 | 240 |  | Силовое и коммутационное оборудование | Промежуточные реле | Реле с 3 контактами | 10А | 132 | 0%
ПР102-3-10-012-AC |  | 23207 | Промежуточное реле 3 конт. с инд. LED 10А 12В AC ПР-102 DEKraft | шт. | 132 | 20 | 20 | 240 |  | Силовое и коммутационное оборудование | Промежуточные реле | Реле с 3 контактами | 10А | 132 | 0%
ПР102-3-10-024-DC |  | 23208 | Промежуточное реле 3 конт. с инд. LED 10А 24В DC ПР-102 DEKraft | шт. | 132 | 20 | 20 | 240 |  | Силовое и коммутационное оборудование | Промежуточные реле | Реле с 3 контактами | 10А | 132 | 0%
ПР102-3-10-012-DC |  | 23209 | Промежуточное реле 3 конт. с инд. LED 10А 12В DC ПР-102 DEKraft | шт. | 132 | 20 | 20 | 240 |  | Силовое и коммутационное оборудование | Промежуточные реле | Реле с 3 контактами | 10А | 132 | 0%
ПР102-4-10-220-AC |  | 23210 | Промежуточное реле 4 конт. с инд. LED 10А 220В AC ПР-102 DEKraft | шт. | 143 | 20 | 20 | 360 |  | Силовое и коммутационное оборудование | Промежуточные реле | Реле с 4 контактами | 10А | 143 | 0%
ПР102-4-10-024-AC |  | 23211 | Промежуточное реле 4 конт. с инд. LED 10А 24В AC ПР-102 DEKraft | шт. | 143 | 20 | 20 | 360 |  | Силовое и коммутационное оборудование | Промежуточные реле | Реле с 4 контактами | 10А | 143 | 0%
ПР102-4-10-012-AC |  | 23212 | Промежуточное реле 4 конт. с инд. LED 10А 12В AC ПР-102 DEKraft | шт. | 143 | 20 | 20 | 360 |  | Силовое и коммутационное оборудование | Промежуточные реле | Реле с 4 контактами | 10А | 143 | 0%
ПР102-4-10-024-DC |  | 23213 | Промежуточное реле 4 конт. с инд. LED 10А 24В DC ПР-102 DEKraft | шт. | 143 | 20 | 20 | 360 |  | Силовое и коммутационное оборудование | Промежуточные реле | Реле с 4 контактами | 10А | 143 | 0%
ПР102-4-10-012-DC |  | 23214 | Промежуточное реле 4 конт. с инд. LED 10А 12В DC ПР-102 DEKraft | шт. | 143 | 20 | 20 | 360 |  | Силовое и коммутационное оборудование | Промежуточные реле | Реле с 4 контактами | 10А | 143 | 0%
ПР102-2-05-220-AC |  | 23215 | Промежуточное реле 2 конт. с инд. LED 5А 220В AC ПР-102 DEKraft | шт. | 71 | 20 | 20 | 320 |  | Силовое и коммутационное оборудование | Промежуточные реле | Реле с 2 контактами | 5А | 71 | 0%
ПР102-2-05-024-AC |  | 23216 | Промежуточное реле 2 конт. с инд. LED 5А 24В AC ПР-102 DEKraft | шт. | 71 | 20 | 20 | 320 |  | Силовое и коммутационное оборудование | Промежуточные реле | Реле с 2 контактами | 5А | 71 | 0%
ПР102-2-05-012-AC |  | 23217 | Промежуточное реле 2 конт. с инд. LED 5А 12В AC ПР-102 DEKraft | шт. | 71 | 20 | 20 | 320 |  | Силовое и коммутационное оборудование | Промежуточные реле | Реле с 2 контактами | 5А | 71 | 0%
ПР102-2-05-024-DC |  | 23218 | Промежуточное реле 2 конт. с инд. LED 5А 24В DC ПР-102 DEKraft | шт. | 71 | 20 | 20 | 320 |  | Силовое и коммутационное оборудование | Промежуточные реле | Реле с 2 контактами | 5А | 71 | 0%
ПР102-2-05-012-DC |  | 23219 | Промежуточное реле 2 конт. с инд. LED 5А 12В DC ПР-102 DEKraft | шт. | 71 | 20 | 20 | 320 |  | Силовое и коммутационное оборудование | Промежуточные реле | Реле с 2 контактами | 5А | 71 | 0%
ПР102-3-05-220-AC |  | 23220 | Промежуточное реле 3 конт. с инд. LED 5А 220В AC ПР-102 DEKraft | шт. | 82 | 20 | 20 | 320 |  | Силовое и коммутационное оборудование | Промежуточные реле | Реле с 3 контактами | 5А | 82 | 0%
ПР102-3-05-024-AC |  | 23221 | Промежуточное реле 3 конт. с инд. LED 5А 24В AC ПР-102 DEKraft | шт. | 82 | 20 | 20 | 320 |  | Силовое и коммутационное оборудование | Промежуточные реле | Реле с 3 контактами | 5А | 82 | 0%
ПР102-3-05-012-AC |  | 23222 | Промежуточное реле 3 конт. с инд. LED 5А 12В AC ПР-102 DEKraft | шт. | 82 | 20 | 20 | 320 |  | Силовое и коммутационное оборудование | Промежуточные реле | Реле с 3 контактами | 5А | 82 | 0%
ПР102-3-05-024-DC |  | 23223 | Промежуточное реле 3 конт. с инд. LED 5А 24В DC ПР-102 DEKraft | шт. | 82 | 20 | 20 | 320 |  | Силовое и коммутационное оборудование | Промежуточные реле | Реле с 3 контактами | 5А | 82 | 0%
ПР102-3-05-012-DC |  | 23224 | Промежуточное реле 3 конт. с инд. LED 5А 12В DC ПР-102 DEKraft | шт. | 82 | 20 | 20 | 320 |  | Силовое и коммутационное оборудование | Промежуточные реле | Реле с 3 контактами | 5А | 82 | 0%
ПР102-4-05-220-AC |  | 23225 | Промежуточное реле 4 конт. с инд. LED 5А 220В AC ПР-102 DEKraft | шт. | 90 | 20 | 20 | 360 |  | Силовое и коммутационное оборудование | Промежуточные реле | Реле с 4 контактами | 5А | 90 | 0%
ПР102-4-05-024-AC |  | 23226 | Промежуточное реле 4 конт. с инд. LED 5А 24В AC ПР-102 DEKraft | шт. | 90 | 20 | 20 | 360 |  | Силовое и коммутационное оборудование | Промежуточные реле | Реле с 4 контактами | 5А | 90 | 0%
ПР102-4-05-012-AC |  | 23227 | Промежуточное реле 4 конт. с инд. LED 5А 12В AC ПР-102 DEKraft | шт. | 90 | 20 | 20 | 360 |  | Силовое и коммутационное оборудование | Промежуточные реле | Реле с 4 контактами | 5А | 90 | 0%
ПР102-4-05-024-DC |  | 23228 | Промежуточное реле 4 конт. с инд. LED 5А 24В DC ПР-102 DEKraft | шт. | 90 | 20 | 20 | 360 |  | Силовое и коммутационное оборудование | Промежуточные реле | Реле с 4 контактами | 5А | 90 | 0%
ПР102-4-05-012-DC |  | 23229 | Промежуточное реле 4 конт. с инд. LED 5А 12В DC ПР-102 DEKraft | шт. | 90 | 20 | 20 | 360 |  | Силовое и коммутационное оборудование | Промежуточные реле | Реле с 4 контактами | 5А | 90 | 0%
ПР102-4-03-220-AC |  | 23230 | Промежуточное реле 4 конт. с инд. LED 3А 220В AC ПР-102 DEKraft | шт. | 87 | 20 | 20 | 320 |  | Силовое и коммутационное оборудование | Промежуточные реле | Реле с 4 контактами | 3А | 87 | 0%
ПР102-4-03-024-AC |  | 23231 | Промежуточное реле 4 конт. с инд. LED 3А 24В AC ПР-102 DEKraft | шт. | 87 | 20 | 20 | 320 |  | Силовое и коммутационное оборудование | Промежуточные реле | Реле с 4 контактами | 3А | 87 | 0%
ПР102-4-03-012-AC |  | 23232 | Промежуточное реле 4 конт. с инд. LED 3А 12В AC ПР-102 DEKraft | шт. | 87 | 20 | 20 | 320 |  | Силовое и коммутационное оборудование | Промежуточные реле | Реле с 4 контактами | 3А | 87 | 0%
ПР102-4-03-024-DC |  | 23233 | Промежуточное реле 4 конт. с инд. LED 3А 24В DC ПР-102 DEKraft | шт. | 87 | 20 | 20 | 320 |  | Силовое и коммутационное оборудование | Промежуточные реле | Реле с 4 контактами | 3А | 87 | 0%
ПР102-4-03-012-DC |  | 23234 | Промежуточное реле 4 конт. с инд. LED 3А 12В DC ПР-102 DEKraft | шт. | 87 | 20 | 20 | 320 |  | Силовое и коммутационное оборудование | Промежуточные реле | Реле с 4 контактами | 3А | 87 | 0%
РР102-2-10 |  | 23235 | Розетка для ПР102 2 контакта 10А РР-102 DEKraft | шт. | 60 | 10 | 10 | 180 |  | Силовое и коммутационное оборудование | Промежуточные реле | Розетка для реле с 2 контатами | 10А | 60 | 0%
РР102-3-10 |  | 23236 | Розетка для ПР102 3 контакта 10А РР-102 DEKraft | шт. | 66 | 10 | 10 | 180 |  | Силовое и коммутационное оборудование | Промежуточные реле | Розетка для реле с 3 контатами | 10А | 66 | 0%
РР102-4-10 |  | 23237 | Розетка для ПР102 4 контакта 10А РР-102 DEKraft | шт. | 70 | 10 | 10 | 160 |  | Силовое и коммутационное оборудование | Промежуточные реле | Розетка для реле с 4 контатами | 10А | 70 | 0%
РР102-2-05 |  | 23238 | Розетка для ПР102 2 контакта 5А РР-102 DEKraft | шт. | 44 | 10 | 10 | 120 |  | Силовое и коммутационное оборудование | Промежуточные реле | Розетка для реле с 2 контатами | 5А | 44 | 0%
РР102-3-05 |  | 23239 | Розетка для ПР102 3 контакта 5А РР-102 DEKraft | шт. | 45 | 10 | 10 | 120 |  | Силовое и коммутационное оборудование | Промежуточные реле | Розетка для реле с 3 контатами | 5А | 45 | 0%
РР102-4-05 |  | 23240 | Розетка для ПР102 4 контакта 5А РР-102 DEKraft | шт. | 46 | 10 | 10 | 120 |  | Силовое и коммутационное оборудование | Промежуточные реле | Розетка для реле с 4 контатами | 5А | 46 | 0%
РР102-4-03 |  | 23241 | Розетка для ПР102 4 контакта 3А РР-102 DEKraft | шт. | 45 | 10 | 10 | 120 |  | Силовое и коммутационное оборудование | Промежуточные реле | Розетка для реле с 4 контатами | 3А | 45 | 0%
ЛК22-ADDS-WHI-LED |  | 25001 | Лампа комм. ADDS Φ22 мм Цвет:БЕЛЫЙ LED 220В ЛK-22 DEKraft | шт. | 53.49 | 12 | 12 | 360 |  | Силовое и коммутационное оборудование | Устройства управления и сигнализации | Лампа | Установочный диаметр 22 мм | 50.94 | 5.006%
ЛК22-ADDS-GRN-LED |  | 25002 | Лампа комм. ADDS Φ22 мм Цвет:ЗЕЛЕНЫЙ LED 220В ЛK-22 DEKraft | шт. | 50.94 | 12 | 12 | 360 |  | Силовое и коммутационное оборудование | Устройства управления и сигнализации | Лампа | Установочный диаметр 22 мм | 50.94 | 0%
ЛК22-ADDS-RED-LED |  | 25003 | Лампа комм. ADDS Φ22 мм Цвет:КРАСНЫЙ LED 220В ЛK-22 DEKraft | шт. | 50.94 | 12 | 12 | 360 |  | Силовое и коммутационное оборудование | Устройства управления и сигнализации | Лампа | Установочный диаметр 22 мм | 50.94 | 0%
ЛК22-ADDS-YEL-LED |  | 25004 | Лампа комм. ADDS Φ22 мм Цвет:ЖЕЛТЫЙ LED 220В ЛK-22 DEKraft | шт. | 50.94 | 12 | 12 | 360 |  | Силовое и коммутационное оборудование | Устройства управления и сигнализации | Лампа | Установочный диаметр 22 мм | 50.94 | 0%
ЛК22-ADDS-BLU-LED |  | 25005 | Лампа комм. ADDS Φ22 мм Цвет:СИНИЙ LED 220В ЛK-22 DEKraft | шт. | 53.49 | 12 | 12 | 360 |  | Силовое и коммутационное оборудование | Устройства управления и сигнализации | Лампа | Установочный диаметр 22 мм | 50.94 | 5.006%
ЛК22-ALTE-WHI-NEO |  | 25006 | Лампа комм. ALTE Φ22 мм Цвет:БЕЛЫЙ неон 220В ЛK-22 DEKraft | шт. | 75.38 | 10 | 10 | 200 |  | Силовое и коммутационное оборудование | Устройства управления и сигнализации | Лампа | Установочный диаметр 22 мм | 79.35 | -5.003%
ЛК22-ALTE-GRN-NEO |  | 25007 | Лампа комм. ALTE Φ22 мм Цвет:ЗЕЛЕНЫЙ неон 220В ЛK-22 DEKraft | шт. | 72.79 | 10 | 10 | 200 |  | Силовое и коммутационное оборудование | Устройства управления и сигнализации | Лампа | Установочный диаметр 22 мм | 76.62 | -4.999%
ЛК22-ALTE-RED-NEO |  | 25008 | Лампа комм. ALTE Φ22 мм Цвет:КРАСНЫЙ неон 220В ЛK-22 DEKraft | шт. | 72.79 | 10 | 10 | 200 |  | Силовое и коммутационное оборудование | Устройства управления и сигнализации | Лампа | Установочный диаметр 22 мм | 76.62 | -4.999%
ЛК22-ALTE-YEL-NEO |  | 25009 | Лампа комм. ALTE Φ22 мм Цвет:ЖЕЛТЫЙ неон 220В ЛK-22 DEKraft | шт. | 75.38 | 10 | 10 | 200 |  | Силовое и коммутационное оборудование | Устройства управления и сигнализации | Лампа | Установочный диаметр 22 мм | 79.35 | -5.003%
ЛК22-ALTE-BLU-NEO |  | 25010 | Лампа комм. ALTE Φ22 мм Цвет:СИНИЙ неон 220В ЛK-22 DEKraft | шт. | 75.38 | 10 | 10 | 200 |  | Силовое и коммутационное оборудование | Устройства управления и сигнализации | Лампа | Установочный диаметр 22 мм | 79.35 | -5.003%
ВК22-ABLF-WHI |  | 25011 | Выкл. кноп. ABLF Φ22 мм Цвет:БЕЛЫЙ 220В ВK-22 DEKraft | шт. | 64.86 | 10 | 10 | 200 |  | Силовое и коммутационное оборудование | Устройства управления и сигнализации | Кнопка | Установочный диаметр 22 мм | 58.96 | 10.01%
ВК22-ABLF-BLK |  | 25012 | Выкл. кноп. ABLF Φ22 мм Цвет:ЧЕРНЫЙ 220В ВK-22 DEKraft | шт. | 64.86 | 10 | 10 | 200 |  | Силовое и коммутационное оборудование | Устройства управления и сигнализации | Кнопка | Установочный диаметр 22 мм | 58.96 | 10.01%
ВК22-ABLF-GRN |  | 25013 | Выкл. кноп. ABLF Φ22 мм Цвет:ЗЕЛЕНЫЙ 220В ВK-22 DEKraft | шт. | 64.86 | 10 | 10 | 200 |  | Силовое и коммутационное оборудование | Устройства управления и сигнализации | Кнопка | Установочный диаметр 22 мм | 58.96 | 10.01%
ВК22-ABLF-RED |  | 25014 | Выкл. кноп. ABLF Φ22 мм Цвет:КРАСНЫЙ 220В ВK-22 DEKraft | шт. | 64.86 | 10 | 10 | 200 |  | Силовое и коммутационное оборудование | Устройства управления и сигнализации | Кнопка | Установочный диаметр 22 мм | 58.96 | 10.01%
ВК22-ABLF-YEL |  | 25015 | Выкл. кноп. ABLF Φ22 мм Цвет:ЖЕЛТЫЙ 220В ВK-22 DEKraft | шт. | 64.86 | 10 | 10 | 200 |  | Силовое и коммутационное оборудование | Устройства управления и сигнализации | Кнопка | Установочный диаметр 22 мм | 58.96 | 10.01%
ВК22-ABLF-BLU |  | 25016 | Выкл. кноп. ABLF Φ22 мм Цвет:СИНИЙ 220В ВK-22 DEKraft | шт. | 64.86 | 10 | 10 | 200 |  | Силовое и коммутационное оборудование | Устройства управления и сигнализации | Кнопка | Установочный диаметр 22 мм | 58.96 | 10.01%
ВК22-ABLFP-WHI |  | 25017 | Выкл. кноп. ABLFP Φ22 мм Цвет:БЕЛЫЙ 220В ВK-22 DEKraft | шт. | 63.18 | 10 | 10 | 160 |  | Силовое и коммутационное оборудование | Устройства управления и сигнализации | Кнопка | Установочный диаметр 22 мм | 57.44 | 9.993%
ВК22-ABLFP-BLK |  | 25018 | Выкл. кноп. ABLFP Φ22 мм Цвет:ЧЕРНЫЙ 220В ВK-22 DEKraft | шт. | 63.18 | 10 | 10 | 160 |  | Силовое и коммутационное оборудование | Устройства управления и сигнализации | Кнопка | Установочный диаметр 22 мм | 57.44 | 9.993%
ВК22-ABLFP-GRN |  | 25019 | Выкл. кноп. ABLFP Φ22 мм Цвет:ЗЕЛЕНЫЙ 220В ВK-22 DEKraft | шт. | 63.18 | 10 | 10 | 160 |  | Силовое и коммутационное оборудование | Устройства управления и сигнализации | Кнопка | Установочный диаметр 22 мм | 57.44 | 9.993%
ВК22-ABLFP-RED |  | 25020 | Выкл. кноп. ABLFP Φ22 мм Цвет:КРАСНЫЙ 220В ВK-22 DEKraft | шт. | 63.18 | 10 | 10 | 160 |  | Силовое и коммутационное оборудование | Устройства управления и сигнализации | Кнопка | Установочный диаметр 22 мм | 57.44 | 9.993%
ВК22-ABLFP-YEL |  | 25021 | Выкл. кноп. ABLFP Φ22 мм Цвет:ЖЕЛТЫЙ 220В ВK-22 DEKraft | шт. | 63.18 | 10 | 10 | 160 |  | Силовое и коммутационное оборудование | Устройства управления и сигнализации | Кнопка | Установочный диаметр 22 мм | 57.44 | 9.993%
ВК22-ABLFP-BLU |  | 25022 | Выкл. кноп. ABLFP Φ22 мм Цвет:СИНИЙ 220В ВK-22 DEKraft | шт. | 63.18 | 10 | 10 | 160 |  | Силовое и коммутационное оборудование | Устройства управления и сигнализации | Кнопка | Установочный диаметр 22 мм | 57.44 | 9.993%
ВК22-AEA-GRN |  | 25023 | Выкл. кноп. грибок AEA Φ22 мм Цвет:ЗЕЛЕНЫЙ 220В ВK-22 DEKraft | шт. | 125.75 | 10 | 10 | 160 |  | Силовое и коммутационное оборудование | Устройства управления и сигнализации | Грибок | Установочный диаметр 22 мм | 125.75 | 0%
ВК22-AEA-RED |  | 25024 | Выкл. кноп. грибок AEA Φ22 мм Цвет:КРАСНЫЙ 220В ВK-22 DEKraft | шт. | 125.75 | 10 | 10 | 160 |  | Силовое и коммутационное оборудование | Устройства управления и сигнализации | Грибок | Установочный диаметр 22 мм | 125.75 | 0%
ВК22-ABLFP-WHI-LED |  | 25025 | Выкл. кноп. ABLFP Φ22 мм Цвет:БЕЛЫЙ LED 220В ВK-22 DEKraft | шт. | 160.21 | 10 | 10 | 160 |  | Силовое и коммутационное оборудование | Устройства управления и сигнализации | Кнопка | Установочный диаметр 22 мм | 160.21 | 0%
ВК22-ABLFP-GRN-LED |  | 25026 | Выкл. кноп. ABLFP Φ22 мм Цвет:ЗЕЛЕНЫЙ LED 220В ВK-22 DEKraft | шт. | 160.21 | 10 | 10 | 160 |  | Силовое и коммутационное оборудование | Устройства управления и сигнализации | Кнопка | Установочный диаметр 22 мм | 160.21 | 0%
ВК22-ABLFP-RED-LED |  | 25027 | Выкл. кноп. ABLFP Φ22 мм Цвет:КРАСНЫЙ LED 220В ВK-22 DEKraft | шт. | 160.21 | 10 | 10 | 160 |  | Силовое и коммутационное оборудование | Устройства управления и сигнализации | Кнопка | Установочный диаметр 22 мм | 160.21 | 0%
ВК22-ABLFP-YEL-LED |  | 25028 | Выкл. кноп. ABLFP Φ22 мм Цвет:ЖЕЛТЫЙ LED 220В ВK-22 DEKraft | шт. | 160.21 | 10 | 10 | 160 |  | Силовое и коммутационное оборудование | Устройства управления и сигнализации | Кнопка | Установочный диаметр 22 мм | 160.21 | 0%
ВК22-AELA-GRN-NEO |  | 25029 | Выкл. кноп. грибок AELA Φ22 мм Цвет:ЗЕЛЕНЫЙ неон 220В ВK-22 DEKraft | шт. | 144.88 | 8 | 8 | 128 |  | Силовое и коммутационное оборудование | Устройства управления и сигнализации | Грибок | Установочный диаметр 22 мм | 144.88 | 0%
ВК22-AELA-RED-NEO |  | 25030 | Выкл. кноп. грибок AELA Φ22 мм Цвет:КРАСНЫЙ неон 220В ВK-22 DEKraft | шт. | 144.88 | 8 | 8 | 128 |  | Силовое и коммутационное оборудование | Устройства управления и сигнализации | Грибок | Установочный диаметр 22 мм | 144.88 | 0%
ВК22-AELA-YEL-NEO |  | 25031 | Выкл. кноп. грибок AELA Φ22 мм Цвет:ЖЕЛТЫЙ неон 220В ВK-22 DEKraft | шт. | 144.88 | 8 | 8 | 128 |  | Силовое и коммутационное оборудование | Устройства управления и сигнализации | Грибок | Установочный диаметр 22 мм | 144.88 | 0%
ВК22-AELA-BLU-NEO |  | 25032 | Выкл. кноп. грибок AELA Φ22 мм Цвет:СИНИЙ неон 220В ВK-22 DEKraft | шт. | 144.88 | 8 | 8 | 128 |  | Силовое и коммутационное оборудование | Устройства управления и сигнализации | Грибок | Установочный диаметр 22 мм | 144.88 | 0%
ВК22-AEAL-GRN-NEO |  | 25033 | Выкл. кноп. грибок с фикс. AEAL Φ22 мм Цвет:ЗЕЛЕНЫЙ неон 220В ВK-22 DEKraft | шт. | 188.49 | 8 | 8 | 128 |  | Силовое и коммутационное оборудование | Устройства управления и сигнализации | Грибок | Установочный диаметр 22 мм | 188.49 | 0%
ВК22-AEAL-RED-NEO |  | 25034 | Выкл. кноп. грибок с фикс. AEAL Φ22 мм Цвет:КРАСНЫЙ неон 220В ВK-22 DEKraft | шт. | 188.49 | 8 | 8 | 128 |  | Силовое и коммутационное оборудование | Устройства управления и сигнализации | Грибок | Установочный диаметр 22 мм | 188.49 | 0%
ВК22-AEAL-YEL-NEO |  | 25035 | Выкл. кноп. грибок с фикс. AEAL Φ22 мм Цвет:ЖЕЛТЫЙ неон 220В ВK-22 DEKraft | шт. | 188.49 | 8 | 8 | 128 |  | Силовое и коммутационное оборудование | Устройства управления и сигнализации | Грибок | Установочный диаметр 22 мм | 188.49 | 0%
ВК22-AEAL-BLU-NEO |  | 25036 | Выкл. кноп. грибок с фикс. AEAL Φ22 мм Цвет:СИНИЙ неон 220В ВK-22 DEKraft | шт. | 188.49 | 8 | 8 | 128 |  | Силовое и коммутационное оборудование | Устройства управления и сигнализации | Грибок | Установочный диаметр 22 мм | 188.49 | 0%
ВК22-AE-GRN |  | 25037 | Выкл. кноп. грибок с фикс. AE Φ22 мм 1з+1р (1НО+1НЗ) Цвет:ЗЕЛЕНЫЙ 220В ВK-22 DEKraft | шт. | 152.5 | 10 | 10 | 160 |  | Силовое и коммутационное оборудование | Устройства управления и сигнализации | Грибок | Установочный диаметр 22 мм | 152.5 | 0%
ВК22-AE-RED |  | 25038 | Выкл. кноп. грибок с фикс. AE Φ22 мм 1з+1р (1НО+1НЗ) Цвет:КРАСНЫЙ 220В ВK-22 DEKraft | шт. | 158.15 | 10 | 10 | 160 |  | Силовое и коммутационное оборудование | Устройства управления и сигнализации | Грибок | Установочный диаметр 22 мм | 158.15 | 0%
ВК22-AEAL-GRN |  | 25039 | Выкл. кноп. грибок с фикс. AEAL Φ22 мм 1з+1р (1НО+1НЗ) Цвет:ЗЕЛЕНЫЙ 220В ВK-22 DEKraft | шт. | 159.67 | 10 | 10 | 160 |  | Силовое и коммутационное оборудование | Устройства управления и сигнализации | Грибок | Установочный диаметр 22 мм | 159.67 | 0%
ВК22-AEAL-RED |  | 25040 | Выкл. кноп. грибок с фикс. AEAL Φ22 мм 1з+1р (1НО+1НЗ) Цвет:КРАСНЫЙ 220В ВK-22 DEKraft | шт. | 159.67 | 10 | 10 | 160 |  | Силовое и коммутационное оборудование | Устройства управления и сигнализации | Грибок | Установочный диаметр 22 мм | 159.67 | 0%
ВК30-ABLF-WHI |  | 25041 | Выкл. кноп. ABLF Φ30 мм Цвет:БЕЛЫЙ 220В ВK-30 DEKraft | шт. | 67.8 | 10 | 10 | 200 |  | Силовое и коммутационное оборудование | Устройства управления и сигнализации | Кнопка | Установочный диаметр 30 мм | 67.8 | 0%
ВК30-ABLF-BLK |  | 25042 | Выкл. кноп. ABLF Φ30 мм Цвет:ЧЕРНЫЙ 220В ВK-30 DEKraft | шт. | 77.97 | 10 | 10 | 200 |  | Силовое и коммутационное оборудование | Устройства управления и сигнализации | Кнопка | Установочный диаметр 30 мм | 67.8 | 15%
ВК30-ABLF-GRN |  | 25043 | Выкл. кноп. ABLF Φ30 мм Цвет:ЗЕЛЕНЫЙ 220В ВK-30 DEKraft | шт. | 77.97 | 10 | 10 | 200 |  | Силовое и коммутационное оборудование | Устройства управления и сигнализации | Кнопка | Установочный диаметр 30 мм | 67.8 | 15%
ВК30-ABLF-RED |  | 25044 | Выкл. кноп. ABLF Φ30 мм Цвет:КРАСНЫЙ 220В ВK-30 DEKraft | шт. | 77.97 | 10 | 10 | 200 |  | Силовое и коммутационное оборудование | Устройства управления и сигнализации | Кнопка | Установочный диаметр 30 мм | 67.8 | 15%
ВК30-ABLF-YEL |  | 25045 | Выкл. кноп. ABLF Φ30 мм Цвет:ЖЕЛТЫЙ 220В ВK-30 DEKraft | шт. | 77.97 | 10 | 10 | 200 |  | Силовое и коммутационное оборудование | Устройства управления и сигнализации | Кнопка | Установочный диаметр 30 мм | 67.8 | 15%
ВК30-ABLF-BLU |  | 25046 | Выкл. кноп. ABLF Φ30 мм Цвет:СИНИЙ 220В ВK-30 DEKraft | шт. | 77.97 | 10 | 10 | 200 |  | Силовое и коммутационное оборудование | Устройства управления и сигнализации | Кнопка | Установочный диаметр 30 мм | 67.8 | 15%
ВК30-ABLFP-GRN-LED |  | 25047 | Выкл. кноп. ABLFP Φ30 мм Цвет:ЗЕЛЕНЫЙ LED 220В ВK-30 DEKraft | шт. | 171.16 | 10 | 10 | 160 |  | Силовое и коммутационное оборудование | Устройства управления и сигнализации | Кнопка | Установочный диаметр 30 мм | 171.16 | 0%
ВК30-ABLFP-RED-LED |  | 25048 | Выкл. кноп. ABLFP Φ30 мм Цвет:КРАСНЫЙ LED 220В ВK-30 DEKraft | шт. | 171.16 | 10 | 10 | 160 |  | Силовое и коммутационное оборудование | Устройства управления и сигнализации | Кнопка | Установочный диаметр 30 мм | 171.16 | 0%
ВК30-ABLFP-YEL-LED |  | 25049 | Выкл. кноп. ABLFP Φ30 мм Цвет:ЖЕЛТЫЙ LED 220В ВK-30 DEKraft | шт. | 171.16 | 10 | 10 | 160 |  | Силовое и коммутационное оборудование | Устройства управления и сигнализации | Кнопка | Установочный диаметр 30 мм | 171.16 | 0%
ВК30-ABLFP-WHI-LED |  | 25050 | Выкл. кноп. ABLFP Φ30 мм Цвет:БЕЛЫЙ LED 220В ВK-30 DEKraft | шт. | 171.16 | 10 | 10 | 160 |  | Силовое и коммутационное оборудование | Устройства управления и сигнализации | Кнопка | Установочный диаметр 30 мм | 171.16 | 0%
ПЕ22-AC-2-BLK |  | 25051 | Перекл. на 2 фикс. полож. I-O стандартн. ручка 1з+1р (1НО+1НЗ) AC-2 Φ22 мм Цвет:ЧЕРНЫЙ 220В ПЕ-22 DEKraft | шт. | 137.97 | 10 | 10 | 160 |  | Силовое и коммутационное оборудование | Устройства управления и сигнализации | Переключатель | Установочный диаметр 22 мм | 137.97 | 0%
ПЕ22-AC-3-BLK |  | 25052 | Перекл. на 3 фикс. полож. I-O-II стандартн. ручка 1з+1р (1НО+1НЗ) AC-3 Φ22 мм Цвет:ЧЕРНЫЙ 220В ПЕ-22 DEKraft | шт. | 133.17 | 10 | 10 | 160 |  | Силовое и коммутационное оборудование | Устройства управления и сигнализации | Переключатель | Установочный диаметр 22 мм | 133.17 | 0%
ПЕ22-AKS-2-BLK |  | 25053 | Перекл. на 2 фикс. полож. I-O с ключом 1з+1р (1НО+1НЗ) AKS-2 Φ22 мм Цвет:ЧЕРНЫЙ 220В ПЕ-22 DEKraft | шт. | 183.06 | 10 | 10 | 160 |  | Силовое и коммутационное оборудование | Устройства управления и сигнализации | Переключатель | Установочный диаметр 22 мм | 183.06 | 0%
ПЕ22-AKS-3-BLK |  | 25054 | Перекл. на 3 фикс. полож. I-O-II с ключом 1з+1р (1НО+1НЗ) AKS-3 Φ22 мм Цвет:ЧЕРНЫЙ 220В ПЕ-22 DEKraft | шт. | 186.32 | 10 | 10 | 160 |  | Силовое и коммутационное оборудование | Устройства управления и сигнализации | Переключатель | Установочный диаметр 22 мм | 186.32 | 0%
ПЕ22-ALC-2-BLK |  | 25055 | Перекл. на 2 фикс. полож. I-O удлинн. ручка 1з+1р (1НО+1НЗ) ALC-2 Φ22 мм Цвет:ЧЕРНЫЙ 220В ПЕ-22 DEKraft | шт. | 149.15 | 10 | 10 | 160 |  | Силовое и коммутационное оборудование | Устройства управления и сигнализации | Переключатель | Установочный диаметр 22 мм | 149.15 | 0%
ПЕ22-ALC-3-BLK |  | 25056 | Перекл. на 3 фикс. полож. I-O-II удлинн. ручка 1з+1р (1НО+1НЗ) ALC-3 Φ22 мм Цвет:ЧЕРНЫЙ 220В ПЕ-22 DEKraft | шт. | 149.15 | 10 | 10 | 160 |  | Силовое и коммутационное оборудование | Устройства управления и сигнализации | Переключатель | Установочный диаметр 22 мм | 149.15 | 0%
ПЕ22-ANC-2-GRN-NEO |  | 25057 | Перекл. на 2 фикс. полож. I-O стандартн. ручка 1з+1р (1НО+1НЗ) ANC-2 Φ22 мм Цвет:ЗЕЛЕНЫЙ неон 220В ПЕ-22 DEKraft | шт. | 159.58 | 10 | 10 | 160 |  | Силовое и коммутационное оборудование | Устройства управления и сигнализации | Переключатель | Установочный диаметр 22 мм | 159.58 | 0%
ПЕ22-ANC-2-RED-NEO |  | 25058 | Перекл. на 2 фикс. полож. I-O стандартн. ручка 1з+1р (1НО+1НЗ) ANC-2 Φ22 мм Цвет:КРАСНЫЙ неон 220В ПЕ-22 DEKraft | шт. | 159.58 | 10 | 10 | 160 |  | Силовое и коммутационное оборудование | Устройства управления и сигнализации | Переключатель | Установочный диаметр 22 мм | 159.58 | 0%
ПЕ22-ANC-3-GRN-NEO |  | 25059 | Перекл. на 3 фикс. полож. I-O-II стандартн. ручка 1з+1р (1НО+1НЗ) ANC-3 Φ22 мм Цвет:ЗЕЛЕНЫЙ неон 220В ПЕ-22 DEKraft | шт. | 181.22 | 10 | 10 | 160 |  | Силовое и коммутационное оборудование | Устройства управления и сигнализации | Переключатель | Установочный диаметр 22 мм | 181.22 | 0%
ПЕ22-ANC-3-RED-NEO |  | 25060 | Перекл. на 3 фикс. полож. I-O-II стандартн. ручка 1з+1р (1НО+1НЗ) ANC-3 Φ22 мм Цвет:КРАСНЫЙ неон 220В ПЕ-22 DEKraft | шт. | 181.22 | 10 | 10 | 160 |  | Силовое и коммутационное оборудование | Устройства управления и сигнализации | Переключатель | Установочный диаметр 22 мм | 181.22 | 0%
ПЕ30-AC-2-BLK |  | 25061 | Перекл. на 2 фикс. полож. I-O стандартн. ручка 1з+1р (1НО+1НЗ) AC-2 Φ30 мм Цвет:ЧЕРНЫЙ 220В ПЕ-30 DEKraft | шт. | 153.13 | 10 | 10 | 160 |  | Силовое и коммутационное оборудование | Устройства управления и сигнализации | Переключатель | Установочный диаметр 22 мм | 153.13 | 0%
ПЕ22-PPBB-NEO |  | 25062 | Перекл. I-O PPBB Φ22 мм Цвет:ЗЕЛЕНЫЙ-КРАСНЫЙ неон 220В ПЕ-22 DEKraft | шт. | 182.84 | 10 | 10 | 160 |  | Силовое и коммутационное оборудование | Устройства управления и сигнализации | Кнопка двойная | Установочный диаметр 22 мм | 174.13 | 5.002%
ПЕ22-BL |  | 25063 | Перекл. I-O BL Φ22 мм Цвет:ЗЕЛЕНЫЙ-КРАСНЫЙ 220В ПЕ-22 DEKraft | шт. | 114.93 | 10 | 10 | 200 |  | Силовое и коммутационное оборудование | Устройства управления и сигнализации | Кнопка двойная | Установочный диаметр 22 мм | 104.48 | 10%
КП101-1-01 |  | 25501 | Кнопочный пост с каб. вводом для устройств сигн. и управл. Ф22 1 место КП-101 DEKraft | шт. | 53.14 | 10 | 1 | 100 |  | Силовое и коммутационное оборудование | Устройства управления и сигнализации | Пост кнопночный | 1 место | 53.14 | 0%
КП101-2-01 |  | 25502 | Кнопочный пост с каб. вводом для устройств сигн. и управл. Ф22 2 места КП-101 DEKraft | шт. | 73.81 | 10 | 1 | 100 |  | Силовое и коммутационное оборудование | Устройства управления и сигнализации | Пост кнопночный | 2 места | 73.81 | 0%
КП101-3-01 |  | 25503 | Кнопочный пост с каб. вводом для устройств сигн. и управл. Ф22 3 места КП-101 DEKraft | шт. | 81.7 | 10 | 1 | 100 |  | Силовое и коммутационное оборудование | Устройства управления и сигнализации | Пост кнопночный | 3 места | 81.7 | 0%
КП101-4-01 |  | 25504 | Кнопочный пост с каб. вводом для устройств сигн. и управл. Ф22 4 места КП-101 DEKraft | шт. | 98.43 | 10 | 1 | 50 |  | Силовое и коммутационное оборудование | Устройства управления и сигнализации | Пост кнопночный | 4 места | 98.43 | 0%
КП101-5-01 |  | 25505 | Кнопочный пост с каб. вводом для устройств сигн. и управл. Ф22 5 мест КП-101 DEKraft | шт. | 116.13 | 10 | 1 | 50 |  | Силовое и коммутационное оборудование | Устройства управления и сигнализации | Пост кнопночный | 5 мест | 116.13 | 0%
ПКЕ02-LA4-2H |  | 25064 | Пост кноп. на 2 кнопки LA4-2H 2з+2р (2НО+2НЗ) Цвет:ЧЕРНЫЙ 220В/380В ПКЕ-02 DEKraft | шт. | 246.05 | 2 | 2 | 48 |  | Силовое и коммутационное оборудование | Устройства управления и сигнализации | Пост кнопночный | две кнопки | 246.05 | 0%
ЛК22-ADDS-GRN-LED-24 |  | 25065 | Лампа комм. ADDS Φ22 мм LED зел. 24В AC/DC ЛK-22 DEKraft | шт. | 55.18 | 12 | 12 | 360 |  | Силовое и коммутационное оборудование | Устройства управления и сигнализации | Лампа | Установочный диаметр 22 мм | 55.18 | 0%
ЛК22-ADDS-RED-LED-24 |  | 25066 | Лампа комм. ADDS Φ22 мм LED кр. 24В AC/DC ЛK-22 DEKraft | шт. | 55.18 | 12 | 12 | 360 |  | Силовое и коммутационное оборудование | Устройства управления и сигнализации | Лампа | Установочный диаметр 22 мм | 55.18 | 0%
ЛК22-ADDS-YEL-LED-24 |  | 25067 | Лампа комм. ADDS Φ22 мм LED жел. 24В AC/DC ЛK-22 DEKraft | шт. | 55.18 | 12 | 12 | 360 |  | Силовое и коммутационное оборудование | Устройства управления и сигнализации | Лампа | Установочный диаметр 22 мм | 55.18 | 0%
ВК22-ABLFP-WHI-LED-24 |  | 25068 | Выкл. кноп. ABLFP Φ22 мм LED бел. 24В AC/DC ВK-22 DEKraft | шт. | 165.88 | 10 | 10 | 160 |  | Силовое и коммутационное оборудование | Устройства управления и сигнализации | Кнопка | Установочный диаметр 22 мм | 165.88 | 0%
ВК22-ABLFP-GRN-LED-24 |  | 25069 | Выкл. кноп. ABLFP Φ22 мм LED зел. 24В AC/DC ВK-22 DEKraft | шт. | 165.88 | 10 | 10 | 160 |  | Силовое и коммутационное оборудование | Устройства управления и сигнализации | Кнопка | Установочный диаметр 22 мм | 165.88 | 0%
ВК22-ABLFP-RED-LED-24 |  | 25070 | Выкл. кноп. ABLFP Φ22 мм LED кр. 24В AC/DC ВK-22 DEKraft | шт. | 165.88 | 10 | 10 | 160 |  | Силовое и коммутационное оборудование | Устройства управления и сигнализации | Кнопка | Установочный диаметр 22 мм | 165.88 | 0%
ВК22-ABLFP-YEL-LED-24 |  | 25071 | Выкл. кноп. ABLFP Φ22 мм LED жел. 24В AC/DC ВK-22 DEKraft | шт. | 165.88 | 10 | 10 | 160 |  | Силовое и коммутационное оборудование | Устройства управления и сигнализации | Кнопка | Установочный диаметр 22 мм | 165.88 | 0%
ПЕ22-ANC-2-GRN-LED-24 |  | 25072 | Перекл. на 2 фикс. полож. I-O стандартн. ручка 1з+1р (1НО+1НЗ) ANC-2 Φ22 мм LED зел. 24В AC/DC ПЕ-22 DEKraft | шт. | 163.72 | 10 | 10 | 160 |  | Силовое и коммутационное оборудование | Устройства управления и сигнализации | Переключатель | Установочный диаметр 22 мм | 163.72 | 0%
ПЕ22-ANC-2-RED-LED-24 |  | 25073 | Перекл. на 2 фикс. полож. I-O стандартн. ручка 1з+1р (1НО+1НЗ) ANC-2 Φ22 мм LED кр. 24В AC/DC ПЕ-22 DEKraft | шт. | 163.72 | 10 | 10 | 160 |  | Силовое и коммутационное оборудование | Устройства управления и сигнализации | Переключатель | Установочный диаметр 22 мм | 163.72 | 0%
ПЕ22-ANC-3-GRN-LED-24 |  | 25074 | Перекл. на 3 фикс. полож. I-O-II стандартн. ручка 1з+1р (1НО+1НЗ) ANC-3 Φ22 мм LED зел. 24В AC/DC ПЕ-22 DEKraft | шт. | 183.18 | 10 | 10 | 160 |  | Силовое и коммутационное оборудование | Устройства управления и сигнализации | Переключатель | Установочный диаметр 22 мм | 183.18 | 0%
ПЕ22-ANC-3-RED-LED-24 |  | 25075 | Перекл. на 3 фикс. полож. I-O-II стандартн. ручка 1з+1р (1НО+1НЗ) ANC-3 Φ22 мм LED кр. 24В AC/DC ПЕ-22 DEKraft | шт. | 183.18 | 10 | 10 | 160 |  | Силовое и коммутационное оборудование | Устройства управления и сигнализации | Переключатель | Установочный диаметр 22 мм | 183.18 | 0%
ДК22-10 |  | 25100 | Контакт дополнительный для устр. упр. и сигн. 1 НО ДК-22 DEKraft | шт. | 23.91 | 5 | 5 | 500 |  | Силовое и коммутационное оборудование | Устройства управления и сигнализации | Дополнительные контакты | Установочный диаметр 22 мм | 23.91 | 0%
ДК22-01 |  | 25101 | Контакт дополнительный для устр. упр. и сигн. 1 НЗ ДК-22 DEKraft | шт. | 23.91 | 5 | 5 | 500 |  | Силовое и коммутационное оборудование | Устройства управления и сигнализации | Дополнительные контакты | Установочный диаметр 22 мм | 23.91 | 0%
АД22-C |  | 25102 | Аксессуары дополнительные для устр. упр. и сигн. cоединитель АД-22 DEKraft | шт. | 3.8 | 5 | 5 | 500 |  | Силовое и коммутационное оборудование | Устройства управления и сигнализации | Дополнительные контакты | Установочный диаметр 22 мм | 3.8 | 0%
АД22-A |  | 25103 | Аксессуары дополнительные для устр. упр. и сигн. адаптер АД-22 DEKraft | шт. | 7.6 | 5 | 5 | 500 |  | Силовое и коммутационное оборудование | Устройства управления и сигнализации | Дополнительные контакты | Установочный диаметр 22 мм | 7.6 | 0%
ДК22-PBL-10 |  | 25104 | Контакт дополнительный для двойных выключателей ПЕ-22 1НО ДК-22 DEKraft | шт. | 23.91 | 5 | 5 | 500 |  | Силовое и коммутационное оборудование | Устройства управления и сигнализации | Дополнительные контакты | Установочный диаметр 22 мм | 23.91 | 0%
ДК22-PBL-01 |  | 25105 | Контакт дополнительный для двойных выключателей ПЕ-22 1НЗ ДК-22 DEKraft | шт. | 23.91 | 5 | 5 | 500 |  | Силовое и коммутационное оборудование | Устройства управления и сигнализации | Дополнительные контакты | Установочный диаметр 22 мм | 23.91 | 0%
ДМ22-1 |  | 25106 | Держатель маркировки для светосигнальной арматуры, Ф22 мм, марк. 10х20 мм, ДМ-22 DEKraft | шт. | 9.8 | 20 | 20 | 1000 |  | Силовое и коммутационное оборудование | Устройства управления и сигнализации | Держатель маркировки | Установочный диаметр 22 мм | 9.8 | 0%
ДМ22-2 |  | 25107 | Держатель маркировки для светосигнальной арматуры, Ф22 мм, марк. 20х25 мм, ДМ-22 DEKraft | шт. | 12.25 | 20 | 20 | 1000 |  | Силовое и коммутационное оборудование | Устройства управления и сигнализации | Держатель маркировки | Установочный диаметр 22 мм | 12.25 | 0%
ШН101-08-100 |  | 32001 | Шина нулевая 8 групп/крепеж по центру, сеч. 6x9 мм, 100А ШН-101 DEKraft | шт. | 30.06 | 10 | 10 | 500 |  | Корпуса электрощитов и аксессуары | Электрощитовые аксессуары | Шины нулевые | 8 групп | 30.06 | 0%
ШН102-08-100 |  | 32002 | Шина нулевая 8 групп/крепеж по краям, сеч. 6x9 мм, 100А ШН-102 DEKraft | шт. | 31.34 | 10 | 10 | 500 |  | Корпуса электрощитов и аксессуары | Электрощитовые аксессуары | Шины нулевые | 8 групп | 31.34 | 0%
ШН101-14-100 |  | 32003 | Шина нулевая 14 групп/крепеж по центру, сеч. 6x9 мм, 100А ШН-101 DEKraft | шт. | 50.84 | 10 | 10 | 500 |  | Корпуса электрощитов и аксессуары | Электрощитовые аксессуары | Шины нулевые | 14 групп | 50.84 | 0%
ШН102-14-100 |  | 32004 | Шина нулевая 14 групп/крепеж по краям, сеч. 6x9 мм, 100А ШН-102 DEKraft | шт. | 52.63 | 10 | 10 | 500 |  | Корпуса электрощитов и аксессуары | Электрощитовые аксессуары | Шины нулевые | 14 групп | 52.63 | 0%
ШН201-14-100 |  | 32005 | Шина нулевая 14 групп/крепеж по центру, сеч. 8x12 мм, 100А ШН-201 DEKraft | шт. | 102.21 | 10 | 10 | 400 |  | Корпуса электрощитов и аксессуары | Электрощитовые аксессуары | Шины нулевые | 14 групп | 102.21 | 0%
ШН202-14-100 |  | 32006 | Шина нулевая 14 групп/крепеж по краям, сеч. 8x12 мм, 100А ШН-202 DEKraft | шт. | 104 | 10 | 10 | 400 |  | Корпуса электрощитов и аксессуары | Электрощитовые аксессуары | Шины нулевые | 14 групп | 104 | 0%
ШН103-2-07-100 |  | 32015 | Кросс-модуль на DIN-рейку 2х7 групп, 100А ШН-103 DEKraft | шт. | 197.6 | 10 | 10 | 200 |  | Корпуса электрощитов и аксессуары | Электрощитовые аксессуары | Кросс-модуль | 2 по 7 групп | 197.6 | 0%
ШН103-2-15-125 |  | 32016 | Кросс-модуль на DIN-рейку 2х15 групп, 125А ШН-103 DEKraft | шт. | 342 | 10 | 10 | 100 |  | Корпуса электрощитов и аксессуары | Электрощитовые аксессуары | Кросс-модуль | 2 по 15 групп | 342 | 0%
ШН103-4-07-100 |  | 32017 | Кросс-модуль на DIN-рейку 4х7 групп, 100А ШН-103 DEKraft | шт. | 351.6 | 10 | 10 | 100 |  | Корпуса электрощитов и аксессуары | Электрощитовые аксессуары | Кросс-модуль | 4 по 7 групп | 351.6 | 0%
ШН103-4-11-125 |  | 32018 | Кросс-модуль на DIN-рейку 4х11 групп, 125А ШН-103 DEKraft | шт. | 447.9 | 10 | 10 | 50 |  | Корпуса электрощитов и аксессуары | Электрощитовые аксессуары | Кросс-модуль | 4 по 11 групп | 447.9 | 0%
ШН103-4-15-125 |  | 32019 | Кросс-модуль на DIN-рейку 4х15 групп, 125А ШН-103 DEKraft | шт. | 558.5 | 10 | 10 | 50 |  | Корпуса электрощитов и аксессуары | Электрощитовые аксессуары | Кросс-модуль | 4 по 15 групп | 558.5 | 0%
ШС101-1-63 |  | 32030 | Шина соединительная типа PIN (штырь) 1P до 63А (дл.1м) ШС-101 DEKraft | шт. | 201.11 | 10 | 10 | 100 |  | Корпуса электрощитов и аксессуары | Электрощитовые аксессуары | Шины соединительные | 1P | 151.21 | 33%
ШС101-2-63 |  | 32031 | Шина соединительная типа PIN (штырь) 2P до 63А (дл.1м) ШС-101 DEKraft | шт. | 390.21 | 6 | 6 | 30 |  | Корпуса электрощитов и аксессуары | Электрощитовые аксессуары | Шины соединительные | 2P | 304.85 | 28%
ШС101-3-63 |  | 32034 | Шина соединительная типа PIN (штырь) 3P до 63А (дл.1м) ШС-101 DEKraft | шт. | 504.5 | 6 | 6 | 30 |  | Корпуса электрощитов и аксессуары | Электрощитовые аксессуары | Шины соединительные | 3P | 504.5 | 0%
ШС101-4-63 |  | 32035 | Шина соединительная типа PIN (штырь) 4P до 63А (дл.1м) ШС-101 DEKraft | шт. | 677 | 6 | 6 | 30 |  | Корпуса электрощитов и аксессуары | Электрощитовые аксессуары | Шины соединительные | 4P | 677 | 0%
ШС101-3-75 |  | 32032 | Шина соединительная типа PIN (штырь) 3P до 75А (дл.1м) ШС-101 DEKraft | шт. | 691.35 | 6 | 6 | 30 |  | Корпуса электрощитов и аксессуары | Электрощитовые аксессуары | Шины соединительные | 3P | 606.45 | 14%
ШС101-4-75 |  | 32033 | Шина соединительная типа PIN (штырь) 4P до 75А (дл.1м) ШС-101 DEKraft | шт. | 761.66 | 6 | 6 | 30 |  | Корпуса электрощитов и аксессуары | Электрощитовые аксессуары | Шины соединительные | 4P | 761.66 | 0%
ДН101-0020 |  | 32050 | DIN-рейка оцинкованная сталь 20 см ДН-101 DEKraft | шт. | 10.53 | 50 | 50 | 300 |  | Корпуса электрощитов и аксессуары | Электрощитовые аксессуары | ДИН-рейки | ДИН-рейки | 10.53 | 0%
ДН101-0025 |  | 32051 | DIN-рейка оцинкованная сталь 25 см ДН-101 DEKraft | шт. | 12.55 | 50 | 50 | 200 |  | Корпуса электрощитов и аксессуары | Электрощитовые аксессуары | ДИН-рейки | ДИН-рейки | 12.55 | 0%
ДН101-0030 |  | 32052 | DIN-рейка оцинкованная сталь 30 см ДН-101 DEKraft | шт. | 15.3 | 50 | 50 | 250 |  | Корпуса электрощитов и аксессуары | Электрощитовые аксессуары | ДИН-рейки | ДИН-рейки | 15.3 | 0%
ДН101-0060 |  | 32053 | DIN-рейка оцинкованная сталь 60 см ДН-101 DEKraft | шт. | 30.61 | 20 | 20 | 100 |  | Корпуса электрощитов и аксессуары | Электрощитовые аксессуары | ДИН-рейки | ДИН-рейки | 30.61 | 0%
ДН101-0125 |  | 32054 | DIN-рейка оцинкованная сталь 125 см ДН-101 DEKraft | шт. | 61.15 | 20 | 20 | 100 |  | Корпуса электрощитов и аксессуары | Электрощитовые аксессуары | ДИН-рейки | ДИН-рейки | 61.15 | 0%
ФК101-01 |  | 32055 | Ограничитель металлич. на DIN-рейку с 1 винтом ФК-101 DEKraft | шт. | 5.3 | 100 | 100 | 1000 |  | Корпуса электрощитов и аксессуары | Электрощитовые аксессуары | Фиксаторы | Фиксаторы | 5.3 | 0%
ЗМ101-18-20/40 |  | 32060 | Замок 18-20/40 с прямым ригелем IP31 ЗМ-101 DEKraft | шт. | 36 | 24 | 24 | 240 |  | Корпуса электрощитов и аксессуары | Электрощитовые аксессуары | Замки | IP31 | 36 | 0%
ЗМ101-22-25/44 |  | 32061 | Замок защелка 22-25/44 (ключ с двумя бородками) с усиленным ригелем IP54 ЗМ-101 DEKraft | шт. | 65 | 24 | 24 | 240 |  | Корпуса электрощитов и аксессуары | Электрощитовые аксессуары | Замки | IP54 | 65 | 0%
ИО101-25 |  | 32100 | Изолятор шинный опорный, H25xD23xM6 Uпр=6 кВ ИО-101 DEKraft | шт. | 15.9 | 20 | 20 | 500 |  | Корпуса электрощитов и аксессуары | Электрощитовые аксессуары | Изоляторы опорные шинные | Изоляторы опорные шинные | 15.9 | 0%
ИО101-30 |  | 32101 | Изолятор шинный опорный, H30xD26xM8 Uпр=8 кВ ИО-101 DEKraft | шт. | 19.28 | 20 | 20 | 500 |  | Корпуса электрощитов и аксессуары | Электрощитовые аксессуары | Изоляторы опорные шинные | Изоляторы опорные шинные | 19.28 | 0%
ИО101-35 |  | 32102 | Изолятор шинный опорный, H35xD28xM8 Uпр=10 кВ ИО-101 DEKraft | шт. | 25.55 | 10 | 10 | 500 |  | Корпуса электрощитов и аксессуары | Электрощитовые аксессуары | Изоляторы опорные шинные | Изоляторы опорные шинные | 25.55 | 0%
ИО101-40 |  | 32103 | Изолятор шинный опорный, H40xD34xM8 Uпр=12 кВ ИО-101 DEKraft | шт. | 29.34 | 10 | 10 | 300 |  | Корпуса электрощитов и аксессуары | Электрощитовые аксессуары | Изоляторы опорные шинные | Изоляторы опорные шинные | 29.34 | 0%
ИО101-51 |  | 32104 | Изолятор шинный опорный, H51xD29xM8 Uпр=15 кВ ИО-101 DEKraft | шт. | 31.85 | 10 | 10 | 300 |  | Корпуса электрощитов и аксессуары | Электрощитовые аксессуары | Изоляторы опорные шинные | Изоляторы опорные шинные | 31.85 | 0%
ИО101-76 |  | 32105 | Изолятор шинный опорный, H76xD36xM10 Uпр=25 кВ ИО-101 DEKraft | шт. | 75.43 | 10 | 10 | 150 |  | Корпуса электрощитов и аксессуары | Электрощитовые аксессуары | Изоляторы опорные шинные | Изоляторы опорные шинные | 75.43 | 0%
КВ101-7-IP54 |  | 32150 | Кабельный ввод типа PG 7 диаметр кабеля 2,5-7мм IP54 КВ-101 DEKraft | шт. | 4.38 | 20 | 20 | 4800 |  | Корпуса электрощитов и аксессуары | Электрощитовые аксессуары | Кабельные вводы | IP54 | 4.38 | 0%
КВ101-9-IP54 |  | 32151 | Кабельный ввод типа PG 9 диаметр кабеля 4-9мм IP54 КВ-101 DEKraft | шт. | 5.84 | 20 | 20 | 2000 |  | Корпуса электрощитов и аксессуары | Электрощитовые аксессуары | Кабельные вводы | IP54 | 5.84 | 0%
КВ101-11-IP54 |  | 32152 | Кабельный ввод типа PG 11 диаметр кабеля 5-11мм IP54 КВ-101 DEKraft | шт. | 6.74 | 20 | 20 | 2000 |  | Корпуса электрощитов и аксессуары | Электрощитовые аксессуары | Кабельные вводы | IP54 | 6.74 | 0%
КВ101-13-IP54 |  | 32153 | Кабельный ввод типа PG 13.5 диаметр кабеля 5-12мм IP54 КВ-101 DEKraft | шт. | 8.54 | 20 | 20 | 2000 |  | Корпуса электрощитов и аксессуары | Электрощитовые аксессуары | Кабельные вводы | IP54 | 8.54 | 0%
КВ101-16-IP54 |  | 32154 | Кабельный ввод типа PG 16 диаметр кабеля 6-13мм IP54 КВ-101 DEKraft | шт. | 10.67 | 20 | 20 | 1600 |  | Корпуса электрощитов и аксессуары | Электрощитовые аксессуары | Кабельные вводы | IP54 | 10.67 | 0%
КВ101-21-IP54 |  | 32155 | Кабельный ввод типа PG 21 диаметр кабеля 13-18мм IP54 КВ-101 DEKraft | шт. | 14.23 | 20 | 20 | 1000 |  | Корпуса электрощитов и аксессуары | Электрощитовые аксессуары | Кабельные вводы | IP54 | 14.23 | 0%
КВ101-29-IP54 |  | 32156 | Кабельный ввод типа PG 29 диаметр кабеля 20-25мм IP54 КВ-101 DEKraft | шт. | 29.17 | 20 | 20 | 500 |  | Корпуса электрощитов и аксессуары | Электрощитовые аксессуары | Кабельные вводы | IP54 | 29.17 | 0%
КВ101-36-IP54 |  | 32157 | Кабельный ввод типа PG 36 диаметр кабеля 23-32мм IP54 КВ-101 DEKraft | шт. | 52.26 | 20 | 20 | 240 |  | Корпуса электрощитов и аксессуары | Электрощитовые аксессуары | Кабельные вводы | IP54 | 52.26 | 0%
КВ101-42-IP54 |  | 32158 | Кабельный ввод типа PG 42 диаметр кабеля 32-38 мм IP54 КВ-101 DEKraft | шт. | 60.8 | 20 | 20 | 200 |  | Корпуса электрощитов и аксессуары | Электрощитовые аксессуары | Кабельные вводы | IP54 | 60.8 | 0%
КВ101-48-IP54 |  | 32159 | Кабельный ввод типа PG 48 диаметр кабеля 38-45мм IP54 КВ-101 DEKraft | шт. | 65.43 | 20 | 20 | 200 |  | Корпуса электрощитов и аксессуары | Электрощитовые аксессуары | Кабельные вводы | IP54 | 65.43 | 0%
КВ102-12-IP68 |  | 32160 | Кабельный ввод типа MG 12 диаметр кабеля 4,6-8мм IP68 КВ-102 DEKraft | шт. | 7.32 | 50 | 50 | 2500 |  | Корпуса электрощитов и аксессуары | Электрощитовые аксессуары | Кабельные вводы | IP68 | 7.32 | 0%
КВ102-16-IP68 |  | 32161 | Кабельный ввод типа MG 16 диаметр кабеля 6-10мм IP68 КВ-102 DEKraft | шт. | 9.06 | 40 | 40 | 1520 |  | Корпуса электрощитов и аксессуары | Электрощитовые аксессуары | Кабельные вводы | IP68 | 9.06 | 0%
КВ102-20-IP68 |  | 32162 | Кабельный ввод типа MG 20 диаметр кабеля 9-14мм IP68 КВ-102 DEKraft | шт. | 13.87 | 40 | 40 | 1000 |  | Корпуса электрощитов и аксессуары | Электрощитовые аксессуары | Кабельные вводы | IP68 | 13.87 | 0%
КВ102-25-IP68 |  | 32163 | Кабельный ввод типа MG 25 диаметр кабеля 13-18мм IP68 КВ-102 DEKraft | шт. | 18.5 | 24 | 24 | 576 |  | Корпуса электрощитов и аксессуары | Электрощитовые аксессуары | Кабельные вводы | IP68 | 18.5 | 0%
КВ102-32-IP68 |  | 32164 | Кабельный ввод типа MG 32 диаметр кабеля 18-25мм IP68 КВ-102 DEKraft | шт. | 32.36 | 15 | 15 | 360 |  | Корпуса электрощитов и аксессуары | Электрощитовые аксессуары | Кабельные вводы | IP68 | 32.36 | 0%
КВ102-40-IP68 |  | 32165 | Кабельный ввод типа MG 40 диаметр кабеля 24-32мм IP68 КВ-102 DEKraft | шт. | 45.03 | 12 | 12 | 240 |  | Корпуса электрощитов и аксессуары | Электрощитовые аксессуары | Кабельные вводы | IP68 | 45.03 | 0%
КВ102-50-IP68 |  | 32166 | Кабельный ввод типа MG 50 диаметр кабеля 30-42мм IP68 КВ-102 DEKraft | шт. | 71.12 | 6 | 6 | 120 |  | Корпуса электрощитов и аксессуары | Электрощитовые аксессуары | Кабельные вводы | IP68 | 71.12 | 0%
КВ102-63-IP68 |  | 32167 | Кабельный ввод типа MG 63 диаметр кабеля 40-52мм IP68 КВ-102 DEKraft | шт. | 101.34 | 4 | 4 | 96 |  | Корпуса электрощитов и аксессуары | Электрощитовые аксессуары | Кабельные вводы | IP68 | 101.34 | 0%
КВ103-23-IP55-07 |  | 32190 | Cальник диаметр кабеля 20-23мм СЕРЫЙ IP55 КВ-103 DEKraft | шт. | 2.18 | 50 | 50 | 1000 |  | Корпуса электрощитов и аксессуары | Электрощитовые аксессуары | Сальники | цвет серый | 2.18 | 0%
КВ103-28-IP55-07 |  | 32191 | Cальник диаметр кабеля 25-28мм СЕРЫЙ IP55 КВ-103 DEKraft | шт. | 2.4 | 50 | 50 | 800 |  | Корпуса электрощитов и аксессуары | Электрощитовые аксессуары | Сальники | цвет серый | 2.4 | 0%
КВ103-37-IP55-07 |  | 32192 | Cальник диаметр кабеля 37мм СЕРЫЙ IP55 КВ-103 DEKraft | шт. | 12.3 | 50 | 25 | 500 |  | Корпуса электрощитов и аксессуары | Электрощитовые аксессуары | Сальники | цвет серый | 12.3 | 0%
КВ103-23-IP55-01 |  | 32193 | Cальник диаметр кабеля 20-23мм БЕЛЫЙ IP55 КВ-103 DEKraft | шт. | 2.18 | 50 | 50 | 1000 |  | Корпуса электрощитов и аксессуары | Электрощитовые аксессуары | Сальники | цвет белый | 2.18 | 0%
КВ103-28-IP55-01 |  | 32194 | Cальник диаметр кабеля 25-28мм БЕЛЫЙ IP55 КВ-103 DEKraft | шт. | 2.4 | 50 | 50 | 800 |  | Корпуса электрощитов и аксессуары | Электрощитовые аксессуары | Сальники | цвет белый | 2.4 | 0%
КВ103-37-IP55-01 |  | 32195 | Cальник диаметр кабеля 37мм БЕЛЫЙ IP55 КВ-103 DEKraft | шт. | 12.3 | 50 | 25 | 500 |  | Корпуса электрощитов и аксессуары | Электрощитовые аксессуары | Сальники | цвет белый | 12.3 | 0%
ИД101-09 |  | 32250 | Изолятор для установки нулевой шины на дин-рейку 35мм ЖЕЛТЫЙ ИД-101 DEKraft | шт. | 6.51 | 125 | 25 | 500 |  | Корпуса электрощитов и аксессуары | Электрощитовые аксессуары | Изоляторы на дин-рейку | цвет желтый | 6.51 | 0%
ИД101-08 |  | 32251 | Изолятор для установки нулевой шины на дин-рейку 35мм СИНИЙ ИД-101 DEKraft | шт. | 6.51 | 125 | 25 | 500 |  | Корпуса электрощитов и аксессуары | Электрощитовые аксессуары | Изоляторы на дин-рейку | цвет синий | 6.51 | 0%
ИД101-10 |  | 32252 | Изолятор для установки нулевой шины на дин-рейку 35мм ЗЕЛЕНЫЙ ИД-101 DEKraft | шт. | 6.51 | 125 | 25 | 500 |  | Корпуса электрощитов и аксессуары | Электрощитовые аксессуары | Изоляторы на дин-рейку | цвет зеленый | 6.51 | 0%
ИУ101-08 |  | 32253 | Изолятор угловой для установки нулевой шины СИНИЙ ИУ-101 DEKraft | шт. | 2.51 | 90 | 30 | 990 |  | Корпуса электрощитов и аксессуары | Электрощитовые аксессуары | Изоляторы угловые | цвет желтый | 2.51 | 0%
ИУ101-09 |  | 32254 | Изолятор угловой для установки нулевой шины ЖЕЛТЫЙ ИУ-101 DEKraft | шт. | 2.51 | 90 | 30 | 990 |  | Корпуса электрощитов и аксессуары | Электрощитовые аксессуары | Изоляторы угловые | цвет синий | 2.51 | 0%
ИУ101-10 |  | 32255 | Изолятор угловой для установки нулевой шины ЗЕЛЕНЫЙ ИУ-101 DEKraft | шт. | 2.51 | 90 | 30 | 990 |  | Корпуса электрощитов и аксессуары | Электрощитовые аксессуары | Изоляторы угловые | цвет зеленый | 2.51 | 0%
ЗП101-6-01 |  | 32270 | Заглушка для фальшпанели электрощитов на 6 модулей, БЕЛАЯ, ЗП-101 DEKraft | шт. | 8.61 | 80 | 10 | 480 |  | Корпуса электрощитов и аксессуары | Электрощитовые аксессуары | Заглушки пластиковые | цвет белый | 8.61 | 0%
ЗП101-6-07 |  | 32271 | Заглушка для фальшпанели электрощитов на 6 модулей, СЕРАЯ, ЗП-101 DEKraft | шт. | 8.61 | 80 | 10 | 480 |  | Корпуса электрощитов и аксессуары | Электрощитовые аксессуары | Заглушки пластиковые | цвет серый | 8.61 | 0%
ХМ101-1-07 |  | 32272 | Хомут со стяжкой Φ16-32 мм СЕРЫЙ ХМ-101 DEKraft | шт. | 9.21 | 100 | 50 | 800 |  | Корпуса электрощитов и аксессуары | Электрощитовые аксессуары | Хомутные держатели | диаметр 16-32 мм | 9.21 | 0%
ХМ101-2-07 |  | 32273 | Хомут со стяжкой Φ32-63 мм СЕРЫЙ ХМ-101 DEKraft | шт. | 13.54 | 100 | 50 | 500 |  | Корпуса электрощитов и аксессуары | Электрощитовые аксессуары | Хомутные держатели | диаметр 32-63 мм | 13.54 | 0%
СМ102-4-01 |  | 32300 | Скоба 4мм круглая пластиковая БЕЛАЯ СМ-102 (100шт) DEKraft | упак. | 22.66 | 1 | 100 | 600 |  | Корпуса электрощитов и аксессуары | Электрощитовые аксессуары | Скобы монтажные | цвет белый | 22.66 | 0%
СМ102-5-01 |  | 32301 | Скоба 5мм круглая пластиковая БЕЛАЯ СМ-102 (100шт) DEKraft | упак. | 22.66 | 1 | 100 | 500 |  | Корпуса электрощитов и аксессуары | Электрощитовые аксессуары | Скобы монтажные | цвет белый | 22.66 | 0%
СМ102-6-01 |  | 32302 | Скоба 6мм круглая пластиковая БЕЛАЯ СМ-102 (100шт) DEKraft | упак. | 22.66 | 1 | 100 | 400 |  | Корпуса электрощитов и аксессуары | Электрощитовые аксессуары | Скобы монтажные | цвет белый | 22.66 | 0%
СМ102-7-01 |  | 32303 | Скоба 7мм круглая пластиковая БЕЛАЯ СМ-102 (100шт) DEKraft | упак. | 22.66 | 1 | 100 | 300 |  | Корпуса электрощитов и аксессуары | Электрощитовые аксессуары | Скобы монтажные | цвет белый | 22.66 | 0%
СМ102-8-01 |  | 32304 | Скоба 8мм круглая пластиковая БЕЛАЯ СМ-102 (100шт) DEKraft | упак. | 26.44 | 1 | 100 | 300 |  | Корпуса электрощитов и аксессуары | Электрощитовые аксессуары | Скобы монтажные | цвет белый | 26.44 | 0%
СМ102-9-01 |  | 32305 | Скоба 9мм круглая пластиковая БЕЛАЯ СМ-102 (100шт) DEKraft | упак. | 27.72 | 1 | 100 | 250 |  | Корпуса электрощитов и аксессуары | Электрощитовые аксессуары | Скобы монтажные | цвет белый | 27.72 | 0%
СМ102-10-01 |  | 32306 | Скоба 10мм круглая пластиковая БЕЛАЯ СМ-102 (100шт) DEKraft | упак. | 33.97 | 1 | 100 | 250 |  | Корпуса электрощитов и аксессуары | Электрощитовые аксессуары | Скобы монтажные | цвет белый | 33.97 | 0%
СМ102-12-01 |  | 32307 | Скоба 12мм круглая пластиковая БЕЛАЯ СМ-102 (100шт) DEKraft | упак. | 35.62 | 1 | 100 | 150 |  | Корпуса электрощитов и аксессуары | Электрощитовые аксессуары | Скобы монтажные | цвет белый | 35.62 | 0%
СМ102-14-01 |  | 32308 | Скоба 14мм круглая пластиковая БЕЛАЯ СМ-102 (100шт) DEKraft | упак. | 58.58 | 1 | 100 | 100 |  | Корпуса электрощитов и аксессуары | Электрощитовые аксессуары | Скобы монтажные | цвет белый | 58.58 | 0%
СМ102-16-01 |  | 32309 | Скоба 16мм круглая пластиковая БЕЛАЯ СМ-102 (100шт) DEKraft | упак. | 73.61 | 1 | 100 | 100 |  | Корпуса электрощитов и аксессуары | Электрощитовые аксессуары | Скобы монтажные | цвет белый | 73.61 | 0%
СМ102-18-01 |  | 32310 | Скоба 18мм круглая пластиковая БЕЛАЯ СМ-102 (100шт) DEKraft | упак. | 103.03 | 1 | 100 | 80 |  | Корпуса электрощитов и аксессуары | Электрощитовые аксессуары | Скобы монтажные | цвет белый | 103.03 | 0%
СМ102-20-01 |  | 32311 | Скоба 20мм круглая пластиковая БЕЛАЯ СМ-102 (100шт) DEKraft | упак. | 126.15 | 1 | 100 | 50 |  | Корпуса электрощитов и аксессуары | Электрощитовые аксессуары | Скобы монтажные | цвет белый | 126.15 | 0%
СМ102-22-01 |  | 32312 | Скоба 22мм круглая пластиковая БЕЛАЯ СМ-102 (100шт) DEKraft | упак. | 144.49 | 1 | 100 | 50 |  | Корпуса электрощитов и аксессуары | Электрощитовые аксессуары | Скобы монтажные | цвет белый | 144.49 | 0%
СМ102-25-01 |  | 32313 | Скоба 25мм круглая пластиковая БЕЛАЯ СМ-102 (100шт) DEKraft | упак. | 208.7 | 1 | 100 | 50 |  | Корпуса электрощитов и аксессуары | Электрощитовые аксессуары | Скобы монтажные | цвет белый | 208.7 | 0%
СМ102-30-01 |  | 32314 | Скоба 30мм круглая пластиковая БЕЛАЯ СМ-102 (25шт) DEKraft | упак. | 104.26 | 1 | 25 | 60 |  | Корпуса электрощитов и аксессуары | Электрощитовые аксессуары | Скобы монтажные | цвет белый | 104.26 | 0%
СМ102-35-01 |  | 32315 | Скоба 35мм круглая пластиковая БЕЛАЯ СМ-102 (20шт) DEKraft | упак. | 123.93 | 1 | 20 | 60 |  | Корпуса электрощитов и аксессуары | Электрощитовые аксессуары | Скобы монтажные | цвет белый | 123.93 | 0%
СМ101-4-01 |  | 32316 | Скоба 4мм плоская пластиковая БЕЛАЯ СМ-101 (100шт) DEKraft | упак. | 22.66 | 1 | 100 | 600 |  | Корпуса электрощитов и аксессуары | Электрощитовые аксессуары | Скобы монтажные | цвет белый | 22.66 | 0%
СМ101-5-01 |  | 32317 | Скоба 5мм плоская пластиковая БЕЛАЯ СМ-101 (100шт) DEKraft | упак. | 22.66 | 1 | 100 | 500 |  | Корпуса электрощитов и аксессуары | Электрощитовые аксессуары | Скобы монтажные | цвет белый | 22.66 | 0%
СМ101-6-01 |  | 32318 | Скоба 6мм плоская пластиковая БЕЛАЯ СМ-101 (100шт) DEKraft | упак. | 22.66 | 1 | 100 | 400 |  | Корпуса электрощитов и аксессуары | Электрощитовые аксессуары | Скобы монтажные | цвет белый | 22.66 | 0%
СМ101-7-01 |  | 32319 | Скоба 7мм плоская пластиковая БЕЛАЯ СМ-101 (100шт) DEKraft | упак. | 22.66 | 1 | 100 | 300 |  | Корпуса электрощитов и аксессуары | Электрощитовые аксессуары | Скобы монтажные | цвет белый | 22.66 | 0%
СМ101-8-01 |  | 32320 | Скоба 8мм плоская пластиковая БЕЛАЯ СМ-101 (100шт) DEKraft | упак. | 26.44 | 1 | 100 | 300 |  | Корпуса электрощитов и аксессуары | Электрощитовые аксессуары | Скобы монтажные | цвет белый | 26.44 | 0%
СМ101-9-01 |  | 32321 | Скоба 9мм плоская пластиковая БЕЛАЯ СМ-101 (100шт) DEKraft | упак. | 26.44 | 1 | 100 | 250 |  | Корпуса электрощитов и аксессуары | Электрощитовые аксессуары | Скобы монтажные | цвет белый | 26.44 | 0%
СМ101-10-01 |  | 32322 | Скоба 10мм плоская пластиковая БЕЛАЯ СМ-101 (100шт) DEKraft | упак. | 33.97 | 1 | 100 | 250 |  | Корпуса электрощитов и аксессуары | Электрощитовые аксессуары | Скобы монтажные | цвет белый | 33.97 | 0%
СМ101-12-01 |  | 32323 | Скоба 12мм плоская пластиковая БЕЛАЯ СМ-101 (100шт) DEKraft | упак. | 33.97 | 1 | 100 | 200 |  | Корпуса электрощитов и аксессуары | Электрощитовые аксессуары | Скобы монтажные | цвет белый | 33.97 | 0%
СМ101-14-01 |  | 32324 | Скоба 14мм плоская пластиковая БЕЛАЯ СМ-101 (100шт) DEKraft | упак. | 55.86 | 1 | 100 | 200 |  | Корпуса электрощитов и аксессуары | Электрощитовые аксессуары | Скобы монтажные | цвет белый | 55.86 | 0%
ХМ102-25-60-01 |  | 32325 | Хомут 2,5х60мм нейлон. БЕЛЫЙ ХМ-102 (100шт) DEKraft | упак. | 13.35 | 1 | 100 | 650 |  | Корпуса электрощитов и аксессуары | Электрощитовые аксессуары | Хомуты нейлоновые | цвет белый | 13.35 | 0%
ХМ102-25-80-01 |  | 32326 | Хомут 2,5х80мм нейлон. БЕЛЫЙ ХМ-102 (100шт) DEKraft | упак. | 16.16 | 1 | 100 | 600 |  | Корпуса электрощитов и аксессуары | Электрощитовые аксессуары | Хомуты нейлоновые | цвет белый | 16.16 | 0%
ХМ102-25-100-01 |  | 32327 | Хомут 2,5х100мм нейлон. БЕЛЫЙ ХМ-102 (100шт) DEKraft | упак. | 19.31 | 1 | 100 | 500 |  | Корпуса электрощитов и аксессуары | Электрощитовые аксессуары | Хомуты нейлоновые | цвет белый | 19.31 | 0%
ХМ102-25-120-01 |  | 32328 | Хомут 2,5х120мм нейлон. БЕЛЫЙ ХМ-102 (100шт) DEKraft | упак. | 24.29 | 1 | 100 | 400 |  | Корпуса электрощитов и аксессуары | Электрощитовые аксессуары | Хомуты нейлоновые | цвет белый | 24.29 | 0%
ХМ102-25-150-01 |  | 32329 | Хомут 2,5х150мм нейлон. БЕЛЫЙ ХМ-102 (100шт) DEKraft | упак. | 29.61 | 1 | 100 | 350 |  | Корпуса электрощитов и аксессуары | Электрощитовые аксессуары | Хомуты нейлоновые | цвет белый | 29.61 | 0%
ХМ102-25-180-01 |  | 32330 | Хомут 2,5х180мм нейлон. БЕЛЫЙ ХМ-102 (100шт) DEKraft | упак. | 39.34 | 1 | 100 | 280 |  | Корпуса электрощитов и аксессуары | Электрощитовые аксессуары | Хомуты нейлоновые | цвет белый | 39.34 | 0%
ХМ102-25-200-01 |  | 32331 | Хомут 2,5х200мм нейлон. БЕЛЫЙ ХМ-102 (100шт) DEKraft | упак. | 39.34 | 1 | 100 | 280 |  | Корпуса электрощитов и аксессуары | Электрощитовые аксессуары | Хомуты нейлоновые | цвет белый | 39.34 | 0%
ХМ102-36-120-01 |  | 32332 | Хомут 3,6х120мм нейлон. БЕЛЫЙ ХМ-102 (100шт) DEKraft | упак. | 38.06 | 1 | 100 | 250 |  | Корпуса электрощитов и аксессуары | Электрощитовые аксессуары | Хомуты нейлоновые | цвет белый | 38.06 | 0%
ХМ102-36-150-01 |  | 32333 | Хомут 3,6х150мм нейлон. БЕЛЫЙ ХМ-102 (100шт) DEKraft | упак. | 47.45 | 1 | 100 | 250 |  | Корпуса электрощитов и аксессуары | Электрощитовые аксессуары | Хомуты нейлоновые | цвет белый | 47.45 | 0%
ХМ102-36-180-01 |  | 32334 | Хомут 3,6х180мм нейлон. БЕЛЫЙ ХМ-102 (100шт) DEKraft | упак. | 52.97 | 1 | 100 | 170 |  | Корпуса электрощитов и аксессуары | Электрощитовые аксессуары | Хомуты нейлоновые | цвет белый | 52.97 | 0%
ХМ102-36-200-01 |  | 32335 | Хомут 3,6х200мм нейлон. БЕЛЫЙ ХМ-102 (100шт) DEKraft | упак. | 60.78 | 1 | 100 | 170 |  | Корпуса электрощитов и аксессуары | Электрощитовые аксессуары | Хомуты нейлоновые | цвет белый | 60.78 | 0%
ХМ102-36-250-01 |  | 32336 | Хомут 3,6х250мм нейлон. БЕЛЫЙ ХМ-102 (100шт) DEKraft | упак. | 78.74 | 1 | 100 | 150 |  | Корпуса электрощитов и аксессуары | Электрощитовые аксессуары | Хомуты нейлоновые | цвет белый | 78.74 | 0%
ХМ102-36-300-01 |  | 32337 | Хомут 3,6х300мм нейлон. БЕЛЫЙ ХМ-102 (100шт) DEKraft | упак. | 94.48 | 1 | 100 | 120 |  | Корпуса электрощитов и аксессуары | Электрощитовые аксессуары | Хомуты нейлоновые | цвет белый | 94.48 | 0%
ХМ102-36-350-01 |  | 32338 | Хомут 3,6х350мм нейлон. БЕЛЫЙ ХМ-102 (100шт) DEKraft | упак. | 129.3 | 1 | 100 | 100 |  | Корпуса электрощитов и аксессуары | Электрощитовые аксессуары | Хомуты нейлоновые | цвет белый | 129.3 | 0%
ХМ102-48-160-01 |  | 32339 | Хомут 4,8х160мм нейлон. БЕЛЫЙ ХМ-102 (100шт) DEKraft | упак. | 81.33 | 1 | 100 | 150 |  | Корпуса электрощитов и аксессуары | Электрощитовые аксессуары | Хомуты нейлоновые | цвет белый | 81.33 | 0%
ХМ102-48-200-01 |  | 32340 | Хомут 4,8х200мм нейлон. БЕЛЫЙ ХМ-102 (100шт) DEKraft | упак. | 91.77 | 1 | 100 | 120 |  | Корпуса электрощитов и аксессуары | Электрощитовые аксессуары | Хомуты нейлоновые | цвет белый | 91.77 | 0%
ХМ102-48-250-01 |  | 32341 | Хомут 4,8х250мм нейлон. БЕЛЫЙ ХМ-102 (100шт) DEKraft | упак. | 123.05 | 1 | 100 | 100 |  | Корпуса электрощитов и аксессуары | Электрощитовые аксессуары | Хомуты нейлоновые | цвет белый | 123.05 | 0%
ХМ102-48-300-01 |  | 32342 | Хомут 4,8х300мм нейлон. БЕЛЫЙ ХМ-102 (100шт) DEKraft | упак. | 136.07 | 1 | 100 | 100 |  | Корпуса электрощитов и аксессуары | Электрощитовые аксессуары | Хомуты нейлоновые | цвет белый | 136.07 | 0%
ХМ102-48-350-01 |  | 32343 | Хомут 4,8х350мм нейлон. БЕЛЫЙ ХМ-102 (100шт) DEKraft | упак. | 164.54 | 1 | 100 | 90 |  | Корпуса электрощитов и аксессуары | Электрощитовые аксессуары | Хомуты нейлоновые | цвет белый | 164.54 | 0%
ХМ102-48-400-01 |  | 32344 | Хомут 4,8х400мм нейлон. БЕЛЫЙ ХМ-102 (100шт) DEKraft | упак. | 184.57 | 1 | 100 | 80 |  | Корпуса электрощитов и аксессуары | Электрощитовые аксессуары | Хомуты нейлоновые | цвет белый | 184.57 | 0%
ХМ102-48-450-01 |  | 32345 | Хомут 4,8х450мм нейлон. БЕЛЫЙ ХМ-102 (100шт) DEKraft | упак. | 215.33 | 1 | 100 | 70 |  | Корпуса электрощитов и аксессуары | Электрощитовые аксессуары | Хомуты нейлоновые | цвет белый | 215.33 | 0%
ХМ102-48-500-01 |  | 32346 | Хомут 4,8х500мм нейлон. БЕЛЫЙ ХМ-102 (100шт) DEKraft | упак. | 233.79 | 1 | 100 | 65 |  | Корпуса электрощитов и аксессуары | Электрощитовые аксессуары | Хомуты нейлоновые | цвет белый | 233.79 | 0%
ХМ102-76-300-01 |  | 32347 | Хомут 7,6х300мм нейлон. БЕЛЫЙ ХМ-102 (100шт) DEKraft | упак. | 249.96 | 1 | 100 | 55 |  | Корпуса электрощитов и аксессуары | Электрощитовые аксессуары | Хомуты нейлоновые | цвет белый | 249.96 | 0%
ХМ102-76-350-01 |  | 32348 | Хомут 7,6х350мм нейлон. БЕЛЫЙ ХМ-102 (100шт) DEKraft | упак. | 288.34 | 1 | 100 | 50 |  | Корпуса электрощитов и аксессуары | Электрощитовые аксессуары | Хомуты нейлоновые | цвет белый | 288.34 | 0%
ХМ102-76-400-01 |  | 32349 | Хомут 7,6х400мм нейлон. БЕЛЫЙ ХМ-102 (100шт) DEKraft | упак. | 340.77 | 1 | 100 | 50 |  | Корпуса электрощитов и аксессуары | Электрощитовые аксессуары | Хомуты нейлоновые | цвет белый | 340.77 | 0%
ХМ102-76-450-01 |  | 32350 | Хомут 7,6х450мм нейлон. БЕЛЫЙ ХМ-102 (100шт) DEKraft | упак. | 378.53 | 1 | 100 | 45 |  | Корпуса электрощитов и аксессуары | Электрощитовые аксессуары | Хомуты нейлоновые | цвет белый | 378.53 | 0%
ХМ102-76-500-01 |  | 32351 | Хомут 7,6х500мм нейлон. БЕЛЫЙ ХМ-102 (100шт) DEKraft | упак. | 417.11 | 1 | 100 | 30 |  | Корпуса электрощитов и аксессуары | Электрощитовые аксессуары | Хомуты нейлоновые | цвет белый | 417.11 | 0%
ХМ102-88-500-01 |  | 32352 | Хомут 8,8х500мм нейлон. БЕЛЫЙ ХМ-102 (100шт) DEKraft | упак. | 497.46 | 1 | 100 | 40 |  | Корпуса электрощитов и аксессуары | Электрощитовые аксессуары | Хомуты нейлоновые | цвет белый | 497.46 | 0%
ХМ102-88-650-01 |  | 32353 | Хомут 8,8х650мм нейлон. БЕЛЫЙ ХМ-102 (100шт) DEKraft | упак. | 660.96 | 1 | 100 | 25 |  | Корпуса электрощитов и аксессуары | Электрощитовые аксессуары | Хомуты нейлоновые | цвет белый | 660.96 | 0%
ХМ102-88-750-01 |  | 32354 | Хомут 8,8х750мм нейлон. БЕЛЫЙ ХМ-102 (100шт) DEKraft | упак. | 850.58 | 1 | 100 | 25 |  | Корпуса электрощитов и аксессуары | Электрощитовые аксессуары | Хомуты нейлоновые | цвет белый | 850.58 | 0%
ХМ102-88-800-01 |  | 32355 | Хомут 8,8х800мм нейлон. БЕЛЫЙ ХМ-102 (100шт) DEKraft | упак. | 1036 | 1 | 100 | 25 |  | Корпуса электрощитов и аксессуары | Электрощитовые аксессуары | Хомуты нейлоновые | цвет белый | 1036 | 0%
ХМ102-25-60-05 |  | 32357 | Хомут 2,5х60мм нейлон. ЧЕРНЫЙ ХМ-102 (100шт) DEKraft | упак. | 13.35 | 1 | 100 | 650 |  | Корпуса электрощитов и аксессуары | Электрощитовые аксессуары | Хомуты нейлоновые | цвет черный | 13.35 | 0%
ХМ102-25-80-05 |  | 32358 | Хомут 2,5х80мм нейлон. ЧЕРНЫЙ ХМ-102 (100шт) DEKraft | упак. | 16.16 | 1 | 100 | 600 |  | Корпуса электрощитов и аксессуары | Электрощитовые аксессуары | Хомуты нейлоновые | цвет черный | 16.16 | 0%
ХМ102-25-100-05 |  | 32359 | Хомут 2,5х100мм нейлон. ЧЕРНЫЙ ХМ-102 (100шт) DEKraft | упак. | 19.31 | 1 | 100 | 500 |  | Корпуса электрощитов и аксессуары | Электрощитовые аксессуары | Хомуты нейлоновые | цвет черный | 19.31 | 0%
ХМ102-25-120-05 |  | 32360 | Хомут 2,5х120мм нейлон. ЧЕРНЫЙ ХМ-102 (100шт) DEKraft | упак. | 24.29 | 1 | 100 | 400 |  | Корпуса электрощитов и аксессуары | Электрощитовые аксессуары | Хомуты нейлоновые | цвет черный | 24.29 | 0%
ХМ102-25-150-05 |  | 32361 | Хомут 2,5х150мм нейлон. ЧЕРНЫЙ ХМ-102 (100шт) DEKraft | упак. | 29.61 | 1 | 100 | 350 |  | Корпуса электрощитов и аксессуары | Электрощитовые аксессуары | Хомуты нейлоновые | цвет черный | 29.61 | 0%
ХМ102-25-180-05 |  | 32362 | Хомут 2,5х180мм нейлон. ЧЕРНЫЙ ХМ-102 (100шт) DEKraft | упак. | 39.34 | 1 | 100 | 280 |  | Корпуса электрощитов и аксессуары | Электрощитовые аксессуары | Хомуты нейлоновые | цвет черный | 39.34 | 0%
ХМ102-25-200-05 |  | 32363 | Хомут 2,5х200мм нейлон. ЧЕРНЫЙ ХМ-102 (100шт) DEKraft | упак. | 39.34 | 1 | 100 | 280 |  | Корпуса электрощитов и аксессуары | Электрощитовые аксессуары | Хомуты нейлоновые | цвет черный | 39.34 | 0%
ХМ102-36-120-05 |  | 32364 | Хомут 3,6х120мм нейлон. ЧЕРНЫЙ ХМ-102 (100шт) DEKraft | упак. | 39.91 | 1 | 100 | 250 |  | Корпуса электрощитов и аксессуары | Электрощитовые аксессуары | Хомуты нейлоновые | цвет черный | 39.91 | 0%
ХМ102-36-150-05 |  | 32365 | Хомут 3,6х150мм нейлон. ЧЕРНЫЙ ХМ-102 (100шт) DEKraft | упак. | 47.45 | 1 | 100 | 250 |  | Корпуса электрощитов и аксессуары | Электрощитовые аксессуары | Хомуты нейлоновые | цвет черный | 47.45 | 0%
ХМ102-36-180-05 |  | 32366 | Хомут 3,6х180мм нейлон. ЧЕРНЫЙ ХМ-102 (100шт) DEKraft | упак. | 52.97 | 1 | 100 | 170 |  | Корпуса электрощитов и аксессуары | Электрощитовые аксессуары | Хомуты нейлоновые | цвет черный | 52.97 | 0%
ХМ102-36-200-05 |  | 32367 | Хомут 3,6х200мм нейлон. ЧЕРНЫЙ ХМ-102 (100шт) DEKraft | упак. | 60.78 | 1 | 100 | 170 |  | Корпуса электрощитов и аксессуары | Электрощитовые аксессуары | Хомуты нейлоновые | цвет черный | 60.78 | 0%
ХМ102-36-250-05 |  | 32368 | Хомут 3,6х250мм нейлон. ЧЕРНЫЙ ХМ-102 (100шт) DEKraft | упак. | 78.75 | 1 | 100 | 150 |  | Корпуса электрощитов и аксессуары | Электрощитовые аксессуары | Хомуты нейлоновые | цвет черный | 78.75 | 0%
ХМ102-36-300-05 |  | 32369 | Хомут 3,6х300мм нейлон. ЧЕРНЫЙ ХМ-102 (100шт) DEKraft | упак. | 94.49 | 1 | 100 | 120 |  | Корпуса электрощитов и аксессуары | Электрощитовые аксессуары | Хомуты нейлоновые | цвет черный | 94.49 | 0%
ХМ102-36-350-05 |  | 32370 | Хомут 3,6х350мм нейлон. ЧЕРНЫЙ ХМ-102 (100шт) DEKraft | упак. | 129.3 | 1 | 100 | 100 |  | Корпуса электрощитов и аксессуары | Электрощитовые аксессуары | Хомуты нейлоновые | цвет черный | 129.3 | 0%
ХМ102-48-160-05 |  | 32371 | Хомут 4,8х160мм нейлон. ЧЕРНЫЙ ХМ-102 (100шт) DEKraft | упак. | 81.33 | 1 | 100 | 150 |  | Корпуса электрощитов и аксессуары | Электрощитовые аксессуары | Хомуты нейлоновые | цвет черный | 81.33 | 0%
ХМ102-48-200-05 |  | 32372 | Хомут 4,8х200мм нейлон. ЧЕРНЫЙ ХМ-102 (100шт) DEKraft | упак. | 91.77 | 1 | 100 | 120 |  | Корпуса электрощитов и аксессуары | Электрощитовые аксессуары | Хомуты нейлоновые | цвет черный | 91.77 | 0%
ХМ102-48-250-05 |  | 32373 | Хомут 4,8х250мм нейлон. ЧЕРНЫЙ ХМ-102 (100шт) DEKraft | упак. | 123.05 | 1 | 100 | 100 |  | Корпуса электрощитов и аксессуары | Электрощитовые аксессуары | Хомуты нейлоновые | цвет черный | 123.05 | 0%
ХМ102-48-300-05 |  | 32374 | Хомут 4,8х300мм нейлон. ЧЕРНЫЙ ХМ-102 (100шт) DEKraft | упак. | 136.07 | 1 | 100 | 100 |  | Корпуса электрощитов и аксессуары | Электрощитовые аксессуары | Хомуты нейлоновые | цвет черный | 136.07 | 0%
ХМ102-48-350-05 |  | 32375 | Хомут 4,8х350мм нейлон. ЧЕРНЫЙ ХМ-102 (100шт) DEKraft | упак. | 164.54 | 1 | 100 | 90 |  | Корпуса электрощитов и аксессуары | Электрощитовые аксессуары | Хомуты нейлоновые | цвет черный | 164.54 | 0%
ХМ102-48-400-05 |  | 32376 | Хомут 4,8х400мм нейлон. ЧЕРНЫЙ ХМ-102 (100шт) DEKraft | упак. | 184.57 | 1 | 100 | 80 |  | Корпуса электрощитов и аксессуары | Электрощитовые аксессуары | Хомуты нейлоновые | цвет черный | 184.57 | 0%
ХМ102-48-450-05 |  | 32377 | Хомут 4,8х450мм нейлон. ЧЕРНЫЙ ХМ-102 (100шт) DEKraft | упак. | 215.33 | 1 | 100 | 70 |  | Корпуса электрощитов и аксессуары | Электрощитовые аксессуары | Хомуты нейлоновые | цвет черный | 215.33 | 0%
ХМ102-48-500-05 |  | 32378 | Хомут 4,8х500мм нейлон. ЧЕРНЫЙ ХМ-102 (100шт) DEKraft | упак. | 233.79 | 1 | 100 | 65 |  | Корпуса электрощитов и аксессуары | Электрощитовые аксессуары | Хомуты нейлоновые | цвет черный | 233.79 | 0%
ХМ102-76-300-05 |  | 32379 | Хомут 7,6х300мм нейлон. ЧЕРНЫЙ ХМ-102 (100шт) DEKraft | упак. | 249.96 | 1 | 100 | 55 |  | Корпуса электрощитов и аксессуары | Электрощитовые аксессуары | Хомуты нейлоновые | цвет черный | 249.96 | 0%
ХМ102-76-350-05 |  | 32380 | Хомут 7,6х350мм нейлон. ЧЕРНЫЙ ХМ-102 (100шт) DEKraft | упак. | 288.34 | 1 | 100 | 50 |  | Корпуса электрощитов и аксессуары | Электрощитовые аксессуары | Хомуты нейлоновые | цвет черный | 288.34 | 0%
ХМ102-76-400-05 |  | 32381 | Хомут 7,6х400мм нейлон. ЧЕРНЫЙ ХМ-102 (100шт) DEKraft | упак. | 340.77 | 1 | 100 | 50 |  | Корпуса электрощитов и аксессуары | Электрощитовые аксессуары | Хомуты нейлоновые | цвет черный | 340.77 | 0%
ХМ102-76-450-05 |  | 32382 | Хомут 7,6х450мм нейлон. ЧЕРНЫЙ ХМ-102 (100шт) DEKraft | упак. | 378.53 | 1 | 100 | 45 |  | Корпуса электрощитов и аксессуары | Электрощитовые аксессуары | Хомуты нейлоновые | цвет черный | 378.53 | 0%
ХМ102-76-500-05 |  | 32383 | Хомут 7,6х500мм нейлон. ЧЕРНЫЙ ХМ-102 (100шт) DEKraft | упак. | 417.11 | 1 | 100 | 30 |  | Корпуса электрощитов и аксессуары | Электрощитовые аксессуары | Хомуты нейлоновые | цвет черный | 417.11 | 0%
ХМ102-88-500-05 |  | 32384 | Хомут 8,8х500мм нейлон. ЧЕРНЫЙ ХМ-102 (100шт) DEKraft | упак. | 515.55 | 1 | 100 | 40 |  | Корпуса электрощитов и аксессуары | Электрощитовые аксессуары | Хомуты нейлоновые | цвет черный | 515.55 | 0%
ХМ102-88-650-05 |  | 32385 | Хомут 8,8х650мм нейлон. ЧЕРНЫЙ ХМ-102 (100шт) DEKraft | упак. | 684.99 | 1 | 100 | 25 |  | Корпуса электрощитов и аксессуары | Электрощитовые аксессуары | Хомуты нейлоновые | цвет черный | 684.99 | 0%
ХМ102-88-750-05 |  | 32386 | Хомут 8,8х750мм нейлон. ЧЕРНЫЙ ХМ-102 (100шт) DEKraft | упак. | 850.58 | 1 | 100 | 25 |  | Корпуса электрощитов и аксессуары | Электрощитовые аксессуары | Хомуты нейлоновые | цвет черный | 850.58 | 0%
ХМ102-88-800-05 |  | 32387 | Хомут 8,8х800мм нейлон. ЧЕРНЫЙ ХМ-102 (100шт) DEKraft | упак. | 1036 | 1 | 100 | 25 |  | Корпуса электрощитов и аксессуары | Электрощитовые аксессуары | Хомуты нейлоновые | цвет черный | 1036 | 0%
ПС101-2020-05 |  | 32389 | Площадка самоклеющаяся 20х20 под хомуты ЧЕРНАЯ ПС-101 (100шт) DEKraft | упак. | 68.81 | 1 | 100 | 200 |  | Корпуса электрощитов и аксессуары | Электрощитовые аксессуары | Площадки самоклеющиеся | цвет черный | 68.81 | 0%
ПС101-2525-05 |  | 32390 | Площадка самоклеющаяся 25х25 под хомуты ЧЕРНАЯ ПС-101 (100шт) DEKraft | упак. | 101.65 | 1 | 100 | 100 |  | Корпуса электрощитов и аксессуары | Электрощитовые аксессуары | Площадки самоклеющиеся | цвет черный | 101.65 | 0%
ПС101-3030-05 |  | 32391 | Площадка самоклеющаяся 30х30 под хомуты ЧЕРНАЯ ПС-101 (100шт) DEKraft | упак. | 143.9 | 1 | 100 | 70 |  | Корпуса электрощитов и аксессуары | Электрощитовые аксессуары | Площадки самоклеющиеся | цвет черный | 143.9 | 0%
ПС101-4040-05 |  | 32392 | Площадка самоклеющаяся 40х40 под хомуты ЧЕРНАЯ ПС-101 (100шт) DEKraft | упак. | 258.86 | 1 | 100 | 40 |  | Корпуса электрощитов и аксессуары | Электрощитовые аксессуары | Площадки самоклеющиеся | цвет черный | 258.86 | 0%
ПС101-2020-01 |  | 32393 | Площадка самоклеющаяся 20х20 под хомуты БЕЛАЯ ПС-101 (100шт) DEKraft | упак. | 68.81 | 1 | 100 | 200 |  | Корпуса электрощитов и аксессуары | Электрощитовые аксессуары | Площадки самоклеющиеся | цвет белый | 68.81 | 0%
ПС101-2525-01 |  | 32394 | Площадка самоклеющаяся 25х25 под хомуты БЕЛАЯ ПС-101 (100шт) DEKraft | упак. | 101.65 | 1 | 100 | 100 |  | Корпуса электрощитов и аксессуары | Электрощитовые аксессуары | Площадки самоклеющиеся | цвет белый | 101.65 | 0%
ПС101-3030-01 |  | 32395 | Площадка самоклеющаяся 30х30 под хомуты БЕЛАЯ ПС-101 (100шт) DEKraft | упак. | 151.1 | 1 | 100 | 70 |  | Корпуса электрощитов и аксессуары | Электрощитовые аксессуары | Площадки самоклеющиеся | цвет белый | 151.1 | 0%
ПС101-4040-01 |  | 32396 | Площадка самоклеющаяся 40х40 под хомуты БЕЛАЯ ПС-101 (100шт) DEKraft | упак. | 271.8 | 1 | 100 | 40 |  | Корпуса электрощитов и аксессуары | Электрощитовые аксессуары | Площадки самоклеющиеся | цвет белый | 271.8 | 0%
ЗН101-4-35A-07 |  | 32400 | Зажим наборный 35А 4мм2 ЗН-101 серый DEKraft | шт. | 10.75 | 50 | 50 | 1500 |  | Корпуса электрощитов и аксессуары | Электрощитовые аксессуары | Зажимы наборные на дин-рейку | цвет серый | 10.75 | 0%
ЗН101-4-35A-08 |  | 32401 | Зажим наборный 35А 4мм2 ЗН-101 синий DEKraft | шт. | 10.75 | 50 | 50 | 1500 |  | Корпуса электрощитов и аксессуары | Электрощитовые аксессуары | Зажимы наборные на дин-рейку | цвет синий | 10.75 | 0%
ЗН101-6-50A-07 |  | 32402 | Зажим наборный 50А 6мм2 ЗН-101 серый DEKraft | шт. | 13 | 50 | 50 | 1100 |  | Корпуса электрощитов и аксессуары | Электрощитовые аксессуары | Зажимы наборные на дин-рейку | цвет серый | 13 | 0%
ЗН101-6-50A-08 |  | 32403 | Зажим наборный 50А 6мм2 ЗН-101 синий DEKraft | шт. | 13 | 50 | 50 | 1100 |  | Корпуса электрощитов и аксессуары | Электрощитовые аксессуары | Зажимы наборные на дин-рейку | цвет синий | 13 | 0%
ЗН101-10-70A-07 |  | 32404 | Зажим наборный 70А 10мм2 ЗН-101 серый DEKraft | шт. | 17.3 | 50 | 50 | 1000 |  | Корпуса электрощитов и аксессуары | Электрощитовые аксессуары | Зажимы наборные на дин-рейку | цвет серый | 17.3 | 0%
ЗН101-10-70A-08 |  | 32405 | Зажим наборный 70А 10мм2 ЗН-101 синий DEKraft | шт. | 17.3 | 50 | 50 | 1000 |  | Корпуса электрощитов и аксессуары | Электрощитовые аксессуары | Зажимы наборные на дин-рейку | цвет синий | 17.3 | 0%
ЗН101-16-100A-07 |  | 32406 | Зажим наборный 100А 16мм2 ЗН-101 серый DEKraft | шт. | 28 | 40 | 40 | 640 |  | Корпуса электрощитов и аксессуары | Электрощитовые аксессуары | Зажимы наборные на дин-рейку | цвет серый | 28 | 0%
ЗН101-16-100A-08 |  | 32407 | Зажим наборный 100А 16мм2 ЗН-101 синий DEKraft | шт. | 28 | 40 | 40 | 640 |  | Корпуса электрощитов и аксессуары | Электрощитовые аксессуары | Зажимы наборные на дин-рейку | цвет синий | 28 | 0%
ЗН101-35-125A-07 |  | 32408 | Зажим наборный 125А 35мм2 ЗН-101 серый DEKraft | шт. | 48 | 20 | 20 | 280 |  | Корпуса электрощитов и аксессуары | Электрощитовые аксессуары | Зажимы наборные на дин-рейку | цвет серый | 48 | 0%
ЗН101-35-125A-08 |  | 32409 | Зажим наборный 125А 35мм2 ЗН-101 синий DEKraft | шт. | 48 | 20 | 20 | 280 |  | Корпуса электрощитов и аксессуары | Электрощитовые аксессуары | Зажимы наборные на дин-рейку | цвет синий | 48 | 0%
ЗН101-70-250A-07 |  | 32410 | Зажим наборный 250А 70мм2 ЗН-101 серый DEKraft | шт. | 190 | 9 | 9 | 135 |  | Корпуса электрощитов и аксессуары | Электрощитовые аксессуары | Зажимы наборные на дин-рейку | цвет серый | 190 | 0%
ЗН101-70-250A-08 |  | 32411 | Зажим наборный 250А 70мм2 ЗН-101 синий DEKraft | шт. | 190 | 9 | 9 | 135 |  | Корпуса электрощитов и аксессуары | Электрощитовые аксессуары | Зажимы наборные на дин-рейку | цвет синий | 190 | 0%
ЗН101-4-35A-PEN |  | 32412 | Зажим наборный заземляющий 35A 4мм2 ЗН-101 DEKraft | шт. | 29 | 40 | 40 | 1200 |  | Корпуса электрощитов и аксессуары | Электрощитовые аксессуары | Зажимы наборные на дин-рейку | PE | 29 | 0%
ЗН101-6-50A-PEN |  | 32413 | Зажим наборный заземляющий 50A 6мм2 ЗН-101 DEKraft | шт. | 34 | 40 | 40 | 880 |  | Корпуса электрощитов и аксессуары | Электрощитовые аксессуары | Зажимы наборные на дин-рейку | PE | 34 | 0%
ЗН101-10-70A-PEN |  | 32414 | Зажим наборный заземляющий 70A 10мм2 ЗН-101 DEKraft | шт. | 49.5 | 40 | 40 | 800 |  | Корпуса электрощитов и аксессуары | Электрощитовые аксессуары | Зажимы наборные на дин-рейку | PE | 49.5 | 0%
ЗН101-16-100A-PEN |  | 32415 | Зажим наборный заземляющий 100A 16мм2 ЗН-101 DEKraft | шт. | 60 | 35 | 35 | 560 |  | Корпуса электрощитов и аксессуары | Электрощитовые аксессуары | Зажимы наборные на дин-рейку | PE | 60 | 0%
ЗН101-35-125A-PEN |  | 32416 | Зажим наборный заземляющий 125A 35мм2 ЗН-101 DEKraft | шт. | 120 | 20 | 20 | 280 |  | Корпуса электрощитов и аксессуары | Электрощитовые аксессуары | Зажимы наборные на дин-рейку | PE | 120 | 0%
ЗП102-1-07 |  | 32430 | Заглушка для зажимов наборных ЗН-101 35-50А серая ЗП-102 DEKraft | шт. | 4.6 | 100 | 100 | 4200 |  | Корпуса электрощитов и аксессуары | Электрощитовые аксессуары | Заглушки пласт. для ЗН-101 | цвет серый | 4.6 | 0%
ЗП102-1-08 |  | 32431 | Заглушка для зажимов наборных ЗН-101 35-50А синяя ЗП-102 DEKraft | шт. | 4.6 | 100 | 100 | 4200 |  | Корпуса электрощитов и аксессуары | Электрощитовые аксессуары | Заглушки пласт. для ЗН-101 | цвет синий | 4.6 | 0%
ЗП102-2-07 |  | 32432 | Заглушка для зажимов наборных ЗН-101 100А серая ЗП-102 DEKraft | шт. | 5.18 | 100 | 100 | 2100 |  | Корпуса электрощитов и аксессуары | Электрощитовые аксессуары | Заглушки пласт. для ЗН-101 | цвет серый | 5.18 | 0%
ЗП102-2-08 |  | 32433 | Заглушка для зажимов наборных ЗН-101 100А синяя ЗП-102 DEKraft | шт. | 5.18 | 100 | 100 | 2100 |  | Корпуса электрощитов и аксессуары | Электрощитовые аксессуары | Заглушки пласт. для ЗН-101 | цвет синий | 5.18 | 0%
ЗП102-3-07 |  | 32434 | Заглушка для зажимов наборных ЗН-101 125А серая ЗП-102 DEKraft | шт. | 6.34 | 100 | 100 | 2100 |  | Корпуса электрощитов и аксессуары | Электрощитовые аксессуары | Заглушки пласт. для ЗН-101 | цвет серый | 6.34 | 0%
ЗП102-3-08 |  | 32435 | Заглушка для зажимов наборных ЗН-101 125А синяя ЗП-102 DEKraft | шт. | 6.34 | 100 | 100 | 2100 |  | Корпуса электрощитов и аксессуары | Электрощитовые аксессуары | Заглушки пласт. для ЗН-101 | цвет синий | 6.34 | 0%
ЗП102-4-07 |  | 32436 | Заглушка для зажимов наборных ЗН-101 250А серая ЗП-102 DEKraft | шт. | 20 | 50 | 50 | 600 |  | Корпуса электрощитов и аксессуары | Электрощитовые аксессуары | Заглушки пласт. для ЗН-101 | цвет серый | 20 | 0%
ЗП102-4-08 |  | 32437 | Заглушка для зажимов наборных ЗН-101 250А синяя ЗП-102 DEKraft | шт. | 20 | 50 | 50 | 600 |  | Корпуса электрощитов и аксессуары | Электрощитовые аксессуары | Заглушки пласт. для ЗН-101 | цвет синий | 20 | 0%
ЩРВ-12 |  | 30101 | Корпус металлический встраиваемый ЩРВ-12 IP31, 12 модулей, 280х330х120 DEKraft | шт. | 785 | 1 | 1 | 1 |  | Корпуса электрощитов и аксессуары | Корпуса металлические | Встраиваемые | IP31 | 683 | 14.93%
ЩРВ-18 |  | 30104 | Корпус металлический встраиваемый ЩРВ-18 IP31, 18 модулей, 430х330х120 DEKraft | шт. | 980 | 1 | 1 | 1 |  | Корпуса электрощитов и аксессуары | Корпуса металлические | Встраиваемые | IP31 | 810 | 20.99%
ЩРВ-24 |  | 30102 | Корпус металлический встраиваемый ЩРВ-24 IP31, 24 модуля, 430х330х120 DEKraft | шт. | 1000 | 1 | 1 | 1 |  | Корпуса электрощитов и аксессуары | Корпуса металлические | Встраиваемые | IP31 | 830 | 20.48%
ЩРВ-36 |  | 30103 | Корпус металлический встраиваемый ЩРВ-36 IP31, 36 модулей, 550х330х120 DEKraft | шт. | 1350 | 1 | 1 | 1 |  | Корпуса электрощитов и аксессуары | Корпуса металлические | Встраиваемые | IP31 | 1128 | 19.68%
ЩРВ-45 |  | 30105 | Корпус мет. встраиваемый 550х380х120, 45 модулей, IP31, ЩРВ-45 DEKraft | шт. | 1750 | 1 | 1 | 1 |  | Корпуса электрощитов и аксессуары | Корпуса металлические | Встраиваемые | IP31 | 1539 | 13.71%
ЩРН-9 |  | 30201 | Корпус металлический навесной ЩРН-9 IP31, 9 модулей, 250х250х120 DEKraft | шт. | 750 | 1 | 1 | 1 |  | Корпуса электрощитов и аксессуары | Корпуса металлические | Навесные | IP31 | 650 | 15.38%
ЩРН-12 |  | 30202 | Корпус металлический навесной ЩРН-12 IP31, 12 модулей, 250х300х120 DEKraft | шт. | 750 | 1 | 1 | 1 |  | Корпуса электрощитов и аксессуары | Корпуса металлические | Навесные | IP31 | 650 | 15.38%
ЩРН-15 |  | 30206 | Корпус металлический навесной ЩРН-15 IP31, 15 модулей, 250х350х120 DEKraft | шт. | 832 | 1 | 1 | 1 |  | Корпуса электрощитов и аксессуары | Корпуса металлические | Навесные | IP31 | 730 | 13.97%
ЩРН-18 |  | 30207 | Корпус металлический навесной ЩРН-18 IP31, 18 модулей, 400х250х120 DEKraft | шт. | 950 | 1 | 1 | 1 |  | Корпуса электрощитов и аксессуары | Корпуса металлические | Навесные | IP31 | 784 | 21.17%
ЩРН-24 |  | 30203 | Корпус металлический навесной ЩРН-24 IP31, 24 модуля, 400х300х120 DEKraft | шт. | 980 | 1 | 1 | 1 |  | Корпуса электрощитов и аксессуары | Корпуса металлические | Навесные | IP31 | 796 | 23.12%
ЩРН-36 |  | 30204 | Корпус металлический навесной ЩРН-36 IP31, 36 модулей, 520х300х120 DEKraft | шт. | 1311 | 1 | 1 | 1 |  | Корпуса электрощитов и аксессуары | Корпуса металлические | Навесные | IP31 | 1150 | 14%
ЩРН-45 |  | 30205 | Корпус металлический навесной ЩРН-45 IP31, 45 модулей, 520х350х120 DEKraft | шт. | 1780 | 1 | 1 | 1 |  | Корпуса электрощитов и аксессуары | Корпуса металлические | Навесные | IP31 | 1583.17 | 12.43%
ЩРН-60 |  | 30208 | Корпус металлический навесной ЩРН-60 IP31, 60 модулей, 680х350х120 DEKraft | шт. | 2203 | 1 | 1 | 1 |  | Корпуса электрощитов и аксессуары | Корпуса металлические | Навесные | IP31 | 1932 | 14.03%
ЩРН-90 |  | 30209 | Корпус металлический навесной ЩРН-90 двудверный IP31, 90 модулей, 520х685х120 DEKraft | шт. | 2800 | 1 | 1 | 1 |  | Корпуса электрощитов и аксессуары | Корпуса металлические | Навесные | IP31 | 2350 | 19.15%
ЩРУВ-1/12 |  | 30301 | Корпус металлический учетный встраиваемый ЩРУВ-1/12 IP31, 1-фазный, 12 модулей, 430х330х160 DEKraft | шт. | 1210 | 1 | 1 | 1 |  | Корпуса электрощитов и аксессуары | Корпуса металлические | Учетные-встраиваемые | IP31 | 1061 | 14.04%
ЩРУВ-3/12 |  | 30302 | Корпус металлический учетный встраиваемый ЩРУВ-3/12 IP31, 3-фазный, 12 модулей, 550х330х160 DEKraft | шт. | 1357 | 1 | 1 | 1 |  | Корпуса электрощитов и аксессуары | Корпуса металлические | Учетные-встраиваемые | IP31 | 1190 | 14.03%
ЩРУВ-3/24 |  | 30303 | Корпус металлический учетный встраиваемый ЩРУВ-3/24 IP31, 3-фазный, 24 модуля, 710х330х160 DEKraft | шт. | 1725 | 1 | 1 | 1 |  | Корпуса электрощитов и аксессуары | Корпуса металлические | Учетные-встраиваемые | IP31 | 1513 | 14.01%
ЩРУВ-3/30 |  | 30304 | Корпус металлический учетный встраиваемый ЩРУВ-3/30 IP31, 3-фазный, 30 модулей, 710х380х160 DEKraft | шт. | 1946 | 1 | 1 | 1 |  | Корпуса электрощитов и аксессуары | Корпуса металлические | Учетные-встраиваемые | IP31 | 1707 | 14%
ЩРУН-1/12 |  | 30401 | Корпус металлический учетный навесной ЩРУН-1/12 IP31, 1-фазный, 12 модулей, 400х300х160 DEKraft | шт. | 1140 | 1 | 1 | 1 |  | Корпуса электрощитов и аксессуары | Корпуса металлические | Учетные-навесные | IP31 | 991 | 15.04%
ЩРУН-3/12 |  | 30402 | Корпус металлический учетный навесной ЩРУН-3/12 IP31, 3-фазный, 12 модулей, 520х300х160 DEKraft | шт. | 1350 | 1 | 1 | 1 |  | Корпуса электрощитов и аксессуары | Корпуса металлические | Учетные-навесные | IP31 | 1171 | 15.29%
ЩРУН-3/30 |  | 30403 | Корпус металлический учетный навесной ЩРУН-3/30 IP31, 3-фазный, 30 модулей, 680х350х160 DEKraft | шт. | 1950 | 1 | 1 | 1 |  | Корпуса электрощитов и аксессуары | Корпуса металлические | Учетные-навесные | IP31 | 1490 | 30.87%
ЩРУН-3/48 |  | 30404 | Корпус металлический учетный навесной ЩРУН-3/48 двудверный IP31, 3-фазный, 48 модулей, 520х585х160 DEKraft | шт. | 2877 | 1 | 1 | 1 |  | Корпуса электрощитов и аксессуары | Корпуса металлические | Учетные-навесные | IP31 | 2524.67 | 13.96%
ЩРНМ-1 |  | 30501 | Корпус металлический навесной с монтажной панелью ЩРНМ-1 IP31, 395х310х220 DEKraft | шт. | 1460 | 1 | 1 | 1 |  | Корпуса электрощитов и аксессуары | Корпуса металлические | С монтажной панелью | IP31 | 1285 | 13.62%
ЩРНМ-2 |  | 30502 | Корпус металлический навесной с монтажной панелью ЩРНМ-2 IP31, 500х400х220 DEKraft | шт. | 1750 | 1 | 1 | 1 |  | Корпуса электрощитов и аксессуары | Корпуса металлические | С монтажной панелью | IP31 | 1510 | 15.89%
ЩРНМ-3 |  | 30503 | Корпус металлический навесной с монтажной панелью ЩРНМ-3 IP31, 650х500х220 DEKraft | шт. | 2450 | 1 | 1 | 1 |  | Корпуса электрощитов и аксессуары | Корпуса металлические | С монтажной панелью | IP31 | 1908 | 28.41%
ЩРНМ-4 |  | 30504 | Корпус металлический навесной с монтажной панелью ЩРНМ-4 IP31, 800х650х250 DEKraft | шт. | 3700 | 1 | 1 | 1 |  | Корпуса электрощитов и аксессуары | Корпуса металлические | С монтажной панелью | IP31 | 3150 | 17.46%
ЩРНМ-5 |  | 30505 | Корпус металлический навесной с монтажной панелью ЩРНМ-5 IP31, 1000х650х300 DEKraft | шт. | 4700 | 1 | 1 | 1 |  | Корпуса электрощитов и аксессуары | Корпуса металлические | С монтажной панелью | IP31 | 4000 | 17.5%
ЩРНМ-6 |  | 30506 | Корпус металлический навесной с монтажной панелью ЩРНМ-6 IP31, 1200х750х300 DEKraft | шт. | 6000 | 1 | 1 | 1 |  | Корпуса электрощитов и аксессуары | Корпуса металлические | С монтажной панелью | IP31 | 5120 | 17.19%
ЩРНМ-1-IP54 |  | 30601 | Корпус металлический навесной с монтажной панелью ЩРНМ-1 IP54, 395х310х220 DEKraft | шт. | 2510 | 1 | 1 | 1 |  | Корпуса электрощитов и аксессуары | Корпуса металлические | С монтажной панелью герметичные | IP54 | 2159 | 16.26%
ЩРНМ-2-IP54 |  | 30602 | Корпус металлический навесной с монтажной панелью ЩРНМ-2 IP54, 500х400х220 DEKraft | шт. | 2950 | 1 | 1 | 1 |  | Корпуса электрощитов и аксессуары | Корпуса металлические | С монтажной панелью герметичные | IP54 | 2560 | 15.23%
ЩРНМ-3-IP54 |  | 30603 | Корпус металлический навесной с монтажной панелью ЩРНМ-3 IP54, 650х500х220 DEKraft | шт. | 3850 | 1 | 1 | 1 |  | Корпуса электрощитов и аксессуары | Корпуса металлические | С монтажной панелью герметичные | IP54 | 3230 | 19.2%
ЩМП-00 |  | 30540 | Корпус мет. навесной 270х210х140 с монт. панелью, IP31, ЩМП-00 DEKraft | шт. | 690 | 1 | 1 | 1 |  | Корпуса электрощитов и аксессуары | Корпуса металлические | С монтажной панелью | IP31 | 605 | 14.05%
ЩМП-01 |  | 30541 | Корпус мет. навесной 410х210х140 с монт. панелью, IP31, ЩМП-01 DEKraft | шт. | 905 | 1 | 1 | 1 |  | Корпуса электрощитов и аксессуары | Корпуса металлические | С монтажной панелью | IP31 | 800 | 13.12%
ЩМП-02 |  | 30542 | Корпус мет. навесной 250х300х140 с монт. панелью, IP31, ЩМП-02 DEKraft | шт. | 820 | 1 | 1 | 1 |  | Корпуса электрощитов и аксессуары | Корпуса металлические | С монтажной панелью | IP31 | 728 | 12.64%
ЩМП-03 |  | 30543 | Корпус мет. навесной 350х300х155 с монт. панелью, IP31, ЩМП-03 DEKraft | шт. | 1095 | 1 | 1 | 1 |  | Корпуса электрощитов и аксессуары | Корпуса металлические | С монтажной панелью | IP31 | 969 | 13%
ЩМП-04 |  | 30544 | Корпус мет. навесной 400х300х155 с монт. панелью IP31, ЩМП-04 DEKraft | шт. | 1064 | 1 | 1 | 1 |  | Корпуса электрощитов и аксессуары | Корпуса металлические | С монтажной панелью | IP31 | 933 | 14.04%
ЩМП-05 |  | 30545 | Корпус мет. навесной 400х400х155 с монт. панелью, IP31, ЩМП-05 DEKraft | шт. | 1320 | 1 | 1 | 1 |  | Корпуса электрощитов и аксессуары | Корпуса металлические | С монтажной панелью | IP31 | 1164 | 13.4%
ЩМП-06 |  | 30546 | Корпус мет. навесной 500х400х170 с монт. панелью, IP31, ЩМП-06 DEKraft | шт. | 1470 | 1 | 1 | 1 |  | Корпуса электрощитов и аксессуары | Корпуса металлические | С монтажной панелью | IP31 | 1300 | 13.08%
ЩМП-07 |  | 30547 | Корпус мет. навесной 700х500х210 с монт. панелью, IP31, ЩМП-07 DEKraft | шт. | 2635 | 1 | 1 | 1 |  | Корпуса электрощитов и аксессуары | Корпуса металлические | С монтажной панелью | IP31 | 2312 | 13.97%
ЩМП-08 |  | 30548 | Корпус мет. навесной 900х700х260 с монт. панелью, IP31, ЩМП-08 DEKraft | шт. | 4674 | 1 | 1 | 1 |  | Корпуса электрощитов и аксессуары | Корпуса металлические | С монтажной панелью | IP31 | 4100 | 14%
ЩМП-09 |  | 30549 | Корпус мет. навесной 600х400х210 с монт. панелью, IP31, ЩМП-09 DEKraft | шт. | 2184 | 1 | 1 | 1 |  | Корпуса электрощитов и аксессуары | Корпуса металлические | С монтажной панелью | IP31 | 1915 | 14.05%
ЩЭ-2 |  | 30701 | Корпус металлический этажный ЩЭ-2 IP31, 9 модулей на квартиру, 1000х950х150 DEKraft | шт. | 4680 | 1 | 1 | 1 |  | Корпуса электрощитов и аксессуары | Корпуса металлические | Этажные | IP31 | 3984.17 | 17.46%
ЩЭ-3 |  | 30702 | Корпус металлический этажный ЩЭ-3 IP31, 9 модулей на квартиру, 1000х950х150 DEKraft | шт. | 4800 | 1 | 1 | 1 |  | Корпуса электрощитов и аксессуары | Корпуса металлические | Этажные | IP31 | 3984.17 | 20.48%
ЩЭ-4 |  | 30703 | Корпус металлический этажный ЩЭ-4 IP31, 9 модулей на квартиру, 1000х950х150 DEKraft | шт. | 4870 | 1 | 1 | 1 |  | Корпуса электрощитов и аксессуары | Корпуса металлические | Этажные | IP31 | 3984.17 | 22.23%
ЩРВ-П-4 |  | 31001 | Корпус модульный пластиковый ЩРВ-П-4 IP41, 4 модуля встраиваемый DEKraft | шт. | 192 | 20 | 1 | 20 |  | Корпуса электрощитов и аксессуары | Корпуса пластиковые | Встраиваемые | IP41 | 182.64 | 5.125%
ЩРВ-П-6 |  | 31002 | Корпус модульный пластиковый ЩРВ-П-6 IP41, 6 модулей встраиваемый DEKraft | шт. | 226 | 20 | 1 | 20 |  | Корпуса электрощитов и аксессуары | Корпуса пластиковые | Встраиваемые | IP41 | 214.91 | 5.16%
ЩРВ-П-8 |  | 31003 | Корпус модульный пластиковый ЩРВ-П-8 IP41, 8 модулей встраиваемый DEKraft | шт. | 289.04 | 20 | 1 | 20 |  | Корпуса электрощитов и аксессуары | Корпуса пластиковые | Встраиваемые | IP41 | 289.04 | 0%
ЩРВ-П-12 |  | 31004 | Корпус модульный пластиковый ЩРВ-П-12 IP41, 12 модулей встраиваемый DEKraft | шт. | 366.05 | 10 | 1 | 10 |  | Корпуса электрощитов и аксессуары | Корпуса пластиковые | Встраиваемые | IP41 | 366.05 | 0%
ЩРВ-П-18 |  | 31005 | Корпус модульный пластиковый ЩРВ-П-18 IP41, 18 модулей встраиваемый DEKraft | шт. | 572.13 | 10 | 1 | 10 |  | Корпуса электрощитов и аксессуары | Корпуса пластиковые | Встраиваемые | IP41 | 572.13 | 0%
ЩРВ-П-24 |  | 31006 | Корпус модульный пластиковый ЩРВ-П-24 IP41, 24 модуля встраиваемый DEKraft | шт. | 943.82 | 10 | 1 | 10 |  | Корпуса электрощитов и аксессуары | Корпуса пластиковые | Встраиваемые | IP41 | 943.82 | 0%
ЩРВ-П-36 |  | 31007 | Корпус модульный пласт. встраиваемый 36 модулей, IP41, ЩРВ-П-36 DEKraft | шт. | 1416.35 | 5 | 1 | 5 |  | Корпуса электрощитов и аксессуары | Корпуса пластиковые | Встраиваемые | IP41 | 1416.35 | 0%
ЩРН-П-1/2 |  | 31030 | Корпус модульный пластиковый ЩРН-П-1/2 IP30, 1-2 модуля навесной, БЕЛЫЙ DEKraft | шт. | 22.31 | 240 | 48 | 48 |  | Корпуса электрощитов и аксессуары | Корпуса пластиковые | Навесные | IP30 | 22.31 | 0%
ЩРН-П-2/4 |  | 31031 | Корпус модульный пластиковый ЩРН-П-2/4 IP30, 2-4 модуля навесной, БЕЛЫЙ DEKraft | шт. | 30.92 | 140 | 35 | 35 |  | Корпуса электрощитов и аксессуары | Корпуса пластиковые | Навесные | IP30 | 30.92 | 0%
ЩРН-П-4 |  | 31008 | Корпус модульный пластиковый ЩРН-П-4 IP41, 4 модуля навесной DEKraft | шт. | 190 | 20 | 1 | 20 |  | Корпуса электрощитов и аксессуары | Корпуса пластиковые | Навесные | IP41 | 181.33 | 4.781%
ЩРН-П-6 |  | 31009 | Корпус модульный пластиковый ЩРН-П-6 IP41, 6 модулей навесной DEKraft | шт. | 223 | 20 | 1 | 20 |  | Корпуса электрощитов и аксессуары | Корпуса пластиковые | Навесные | IP41 | 210.53 | 5.923%
ЩРН-П-8 |  | 31010 | Корпус модульный пластиковый ЩРН-П-8 IP41, 8 модулей навесной DEKraft | шт. | 283.11 | 20 | 1 | 20 |  | Корпуса электрощитов и аксессуары | Корпуса пластиковые | Навесные | IP41 | 283.11 | 0%
ЩРН-П-12 |  | 31011 | Корпус модульный пластиковый ЩРН-П-12 IP41, 12 модулей навесной DEKraft | шт. | 360.54 | 10 | 1 | 10 |  | Корпуса электрощитов и аксессуары | Корпуса пластиковые | Навесные | IP41 | 360.54 | 0%
ЩРН-П-18 |  | 31012 | Корпус модульный пластиковый ЩРН-П-18 IP41, 18 модулей навесной DEKraft | шт. | 552.94 | 10 | 1 | 10 |  | Корпуса электрощитов и аксессуары | Корпуса пластиковые | Навесные | IP41 | 552.94 | 0%
ЩРН-П-24 |  | 31013 | Корпус модульный пластиковый ЩРН-П-24 IP41, 24 модуля навесной DEKraft | шт. | 922.22 | 10 | 1 | 10 |  | Корпуса электрощитов и аксессуары | Корпуса пластиковые | Навесные | IP41 | 922.22 | 0%
ЩРН-П-36 |  | 31014 | Корпус модульный пласт. навесной 36 модулей, IP41, ЩРН-П-36 DEKraft | шт. | 1373.92 | 5 | 1 | 5 |  | Корпуса электрощитов и аксессуары | Корпуса пластиковые | Навесные | IP41 | 1373.92 | 0%
РК101-01 |  | 23300 | Реле контроля фаз 380В тип 01 серии РК-101 DEKraft | шт. | 800 | 1 | 1 | 40 |  | Силовое и коммутационное оборудование | Реле контроля и управления | Реле контроля фаз | тип 01 | 800 | 0%
РК101-02 |  | 23301 | Реле контроля фаз 380В тип 02 серии РК-101 DEKraft | шт. | 750 | 1 | 1 | 48 |  | Силовое и коммутационное оборудование | Реле контроля и управления | Реле контроля фаз | тип 02 | 750 | 0%
СБ101 |  | 18033 | Скоба (переходник) для крепления ВА-101 на монтажную панель СБ-101 DEKraft | шт. | 6.3 | 10 | 10 | 1000 |  | Модульное оборудование | Автоматические выключатели 4,5 кА | Аксессуары ВА-101 | Аксессуары ВА-101 | 6.3 | 0%
ВА731-3P-0630A-D-L |  | 21721 | Воздушный авт. выкл. выкатной 3P 630А 80кА расц. типа L ВА-731 DEKraft | шт. | 90000 | 1 | 1 | 1 | 3 месяца | Силовое и коммутационное оборудование | Воздушные автоматические выключатели | Выкатной | Расцепитель типа L | 90000 | 0%
ВА731-3P-0800A-D-L |  | 21722 | Воздушный авт. выкл. выкатной 3P 800А 80кА расц. типа L ВА-731 DEKraft | шт. | 95000 | 1 | 1 | 1 | 3 месяца | Силовое и коммутационное оборудование | Воздушные автоматические выключатели | Выкатной | Расцепитель типа L | 95000 | 0%
ВА731-3P-1000A-D-L |  | 21723 | Воздушный авт. выкл. выкатной 3P 1000А 80кА расц. типа L ВА-731 DEKraft | шт. | 100000 | 1 | 1 | 1 | 3 месяца | Силовое и коммутационное оборудование | Воздушные автоматические выключатели | Выкатной | Расцепитель типа L | 100000 | 0%
ВА731-3P-1250A-D-L |  | 21724 | Воздушный авт. выкл. выкатной 3P 1250А 80кА расц. типа L ВА-731 DEKraft | шт. | 105000 | 1 | 1 | 1 | 3 месяца | Силовое и коммутационное оборудование | Воздушные автоматические выключатели | Выкатной | Расцепитель типа L | 105000 | 0%
ВА731-3P-1600A-D-L |  | 21725 | Воздушный авт. выкл. выкатной 3P 1600А 80кА расц. типа L ВА-731 DEKraft | шт. | 110000 | 1 | 1 | 1 | 3 месяца | Силовое и коммутационное оборудование | Воздушные автоматические выключатели | Выкатной | Расцепитель типа L | 110000 | 0%
ВА731-3P-2000A-D-L |  | 21726 | Воздушный авт. выкл. выкатной 3P 2000А 80кА расц. типа L ВА-731 DEKraft | шт. | 115000 | 1 | 1 | 1 | 3 месяца | Силовое и коммутационное оборудование | Воздушные автоматические выключатели | Выкатной | Расцепитель типа L | 115000 | 0%
ВА732-3P-2000A-D-L |  | 21727 | Воздушный авт. выкл. выкатной 3P 2000А 80кА расц. типа L ВА-732 DEKraft | шт. | 126000 | 1 | 1 | 1 | 3 месяца | Силовое и коммутационное оборудование | Воздушные автоматические выключатели | Выкатной | Расцепитель типа L | 126000 | 0%
ВА732-3P-2500A-D-L |  | 21728 | Воздушный авт. выкл. выкатной 3P 2500А 80кА расц. типа L ВА-732 DEKraft | шт. | 131000 | 1 | 1 | 1 | 3 месяца | Силовое и коммутационное оборудование | Воздушные автоматические выключатели | Выкатной | Расцепитель типа L | 131000 | 0%
ВА732-3P-3200A-D-L |  | 21729 | Воздушный авт. выкл. выкатной 3P 3200А 80кА расц. типа L ВА-732 DEKraft | шт. | 136000 | 1 | 1 | 1 | 3 месяца | Силовое и коммутационное оборудование | Воздушные автоматические выключатели | Выкатной | Расцепитель типа L | 136000 | 0%
ВА731-3P-0630A-F-L |  | 21730 | Воздушный авт. выкл. стационарный 3P 630А 80кА расц. типа L ВА-731 DEKraft | шт. | 65000 | 1 | 1 | 1 | 3 месяца | Силовое и коммутационное оборудование | Воздушные автоматические выключатели | Стационарный | Расцепитель типа L | 65000 | 0%
ВА731-3P-0800A-F-L |  | 21731 | Воздушный авт. выкл. стационарный 3P 800А 80кА расц. типа L ВА-731 DEKraft | шт. | 67000 | 1 | 1 | 1 | 3 месяца | Силовое и коммутационное оборудование | Воздушные автоматические выключатели | Стационарный | Расцепитель типа L | 67000 | 0%
ВА731-3P-1000A-F-L |  | 21732 | Воздушный авт. выкл. стационарный 3P 1000А 80кА расц. типа L ВА-731 DEKraft | шт. | 69000 | 1 | 1 | 1 | 3 месяца | Силовое и коммутационное оборудование | Воздушные автоматические выключатели | Стационарный | Расцепитель типа L | 69000 | 0%
ВА731-3P-1250A-F-L |  | 21733 | Воздушный авт. выкл. стационарный 3P 1250А 80кА расц. типа L ВА-731 DEKraft | шт. | 72000 | 1 | 1 | 1 | 3 месяца | Силовое и коммутационное оборудование | Воздушные автоматические выключатели | Стационарный | Расцепитель типа L | 72000 | 0%
ВА731-3P-1600A-F-L |  | 21734 | Воздушный авт. выкл. стационарный 3P 1600А 80кА расц. типа L ВА-731 DEKraft | шт. | 74000 | 1 | 1 | 1 | 3 месяца | Силовое и коммутационное оборудование | Воздушные автоматические выключатели | Стационарный | Расцепитель типа L | 74000 | 0%
ВА731-3P-2000A-F-L |  | 21735 | Воздушный авт. выкл. стационарный 3P 2000А 80кА расц. типа L ВА-731 DEKraft | шт. | 76000 | 1 | 1 | 1 | 3 месяца | Силовое и коммутационное оборудование | Воздушные автоматические выключатели | Стационарный | Расцепитель типа L | 76000 | 0%
ВА732-3P-2000A-F-L |  | 21736 | Воздушный авт. выкл. стационарный 3P 2000А 80кА расц. типа L ВА-732 DEKraft | шт. | 90000 | 1 | 1 | 1 | 3 месяца | Силовое и коммутационное оборудование | Воздушные автоматические выключатели | Стационарный | Расцепитель типа L | 90000 | 0%
ВА732-3P-2500A-F-L |  | 21737 | Воздушный авт. выкл. стационарный 3P 2500А 80кА расц. типа L ВА-732 DEKraft | шт. | 93000 | 1 | 1 | 1 | 3 месяца | Силовое и коммутационное оборудование | Воздушные автоматические выключатели | Стационарный | Расцепитель типа L | 93000 | 0%
ВА732-3P-3200A-F-L |  | 21738 | Воздушный авт. выкл. стационарный 3P 3200А 80кА расц. типа L ВА-732 DEKraft | шт. | 96000 | 1 | 1 | 1 | 3 месяца | Силовое и коммутационное оборудование | Воздушные автоматические выключатели | Стационарный | Расцепитель типа L | 96000 | 0%
ВА731-3P-0630A-D-H |  | 21739 | Воздушный авт. выкл. выкатной 3P 630А 80кА расц. типа H ВА-731 DEKraft | шт. | 95000 | 1 | 1 | 1 | 3 месяца | Силовое и коммутационное оборудование | Воздушные автоматические выключатели | Выкатной | Расцепитель типа H | 95000 | 0%
ВА731-3P-0800A-D-H |  | 21740 | Воздушный авт. выкл. выкатной 3P 800А 80кА расц. типа H ВА-731 DEKraft | шт. | 100000 | 1 | 1 | 1 | 3 месяца | Силовое и коммутационное оборудование | Воздушные автоматические выключатели | Выкатной | Расцепитель типа H | 100000 | 0%
ВА731-3P-1000A-D-H |  | 21741 | Воздушный авт. выкл. выкатной 3P 1000А 80кА расц. типа H ВА-731 DEKraft | шт. | 105000 | 1 | 1 | 1 | 3 месяца | Силовое и коммутационное оборудование | Воздушные автоматические выключатели | Выкатной | Расцепитель типа H | 105000 | 0%
ВА731-3P-1250A-D-H |  | 21742 | Воздушный авт. выкл. выкатной 3P 1250А 80кА расц. типа H ВА-731 DEKraft | шт. | 110000 | 1 | 1 | 1 | 3 месяца | Силовое и коммутационное оборудование | Воздушные автоматические выключатели | Выкатной | Расцепитель типа H | 110000 | 0%
ВА731-3P-1600A-D-H |  | 21743 | Воздушный авт. выкл. выкатной 3P 1600А 80кА расц. типа H ВА-731 DEKraft | шт. | 115000 | 1 | 1 | 1 | 3 месяца | Силовое и коммутационное оборудование | Воздушные автоматические выключатели | Выкатной | Расцепитель типа H | 115000 | 0%
ВА731-3P-2000A-D-H |  | 21744 | Воздушный авт. выкл. выкатной 3P 2000А 80кА расц. типа H ВА-731 DEKraft | шт. | 120000 | 1 | 1 | 1 | 3 месяца | Силовое и коммутационное оборудование | Воздушные автоматические выключатели | Выкатной | Расцепитель типа H | 120000 | 0%
ВА732-3P-2000A-D-H |  | 21745 | Воздушный авт. выкл. выкатной 3P 2000А 80кА расц. типа H ВА-732 DEKraft | шт. | 131000 | 1 | 1 | 1 | 3 месяца | Силовое и коммутационное оборудование | Воздушные автоматические выключатели | Выкатной | Расцепитель типа H | 131000 | 0%
ВА732-3P-2500A-D-H |  | 21746 | Воздушный авт. выкл. выкатной 3P 2500А 80кА расц. типа H ВА-732 DEKraft | шт. | 136000 | 1 | 1 | 1 | 3 месяца | Силовое и коммутационное оборудование | Воздушные автоматические выключатели | Выкатной | Расцепитель типа H | 136000 | 0%
ВА732-3P-3200A-D-H |  | 21747 | Воздушный авт. выкл. выкатной 3P 3200А 80кА расц. типа H ВА-732 DEKraft | шт. | 141000 | 1 | 1 | 1 | 3 месяца | Силовое и коммутационное оборудование | Воздушные автоматические выключатели | Выкатной | Расцепитель типа H | 141000 | 0%
ВА733-3P-4000A-D-H |  | 21748 | Воздушный авт. выкл. выкатной 3P 4000А 120кА расц. типа H ВА-733 DEKraft | шт. | 290000 | 1 | 1 | 1 | 3 месяца | Силовое и коммутационное оборудование | Воздушные автоматические выключатели | Выкатной | Расцепитель типа H | 290000 | 0%
ВА733-3P-5000A-D-H |  | 21749 | Воздушный авт. выкл. выкатной 3P 5000А 120кА расц. типа H ВА-733 DEKraft | шт. | 340000 | 1 | 1 | 1 | 3 месяца | Силовое и коммутационное оборудование | Воздушные автоматические выключатели | Выкатной | Расцепитель типа H | 340000 | 0%
ВА733-3P-6300A-D-H |  | 21750 | Воздушный авт. выкл. выкатной 3P 6300А 120кА расц. типа H ВА-733 DEKraft | шт. | 390000 | 1 | 1 | 1 | 3 месяца | Силовое и коммутационное оборудование | Воздушные автоматические выключатели | Выкатной | Расцепитель типа H | 390000 | 0%
ВА731-3P-0630A-F-H |  | 21751 | Воздушный авт. выкл. стационарный 3P 630А 80кА расц. типа H ВА-731 DEKraft | шт. | 70000 | 1 | 1 | 1 | 3 месяца | Силовое и коммутационное оборудование | Воздушные автоматические выключатели | Стационарный | Расцепитель типа H | 70000 | 0%
ВА731-3P-0800A-F-H |  | 21752 | Воздушный авт. выкл. стационарный 3P 800А 80кА расц. типа H ВА-731 DEKraft | шт. | 71000 | 1 | 1 | 1 | 3 месяца | Силовое и коммутационное оборудование | Воздушные автоматические выключатели | Стационарный | Расцепитель типа H | 71000 | 0%
ВА731-3P-1000A-F-H |  | 21753 | Воздушный авт. выкл. стационарный 3P 1000А 80кА расц. типа H ВА-731 DEKraft | шт. | 74000 | 1 | 1 | 1 | 3 месяца | Силовое и коммутационное оборудование | Воздушные автоматические выключатели | Стационарный | Расцепитель типа H | 74000 | 0%
ВА731-3P-1250A-F-H |  | 21754 | Воздушный авт. выкл. стационарный 3P 1250А 80кА расц. типа H ВА-731 DEKraft | шт. | 77000 | 1 | 1 | 1 | 3 месяца | Силовое и коммутационное оборудование | Воздушные автоматические выключатели | Стационарный | Расцепитель типа H | 77000 | 0%
ВА731-3P-1600A-F-H |  | 21755 | Воздушный авт. выкл. стационарный 3P 1600А 80кА расц. типа H ВА-731 DEKraft | шт. | 79000 | 1 | 1 | 1 | 3 месяца | Силовое и коммутационное оборудование | Воздушные автоматические выключатели | Стационарный | Расцепитель типа H | 79000 | 0%
ВА731-3P-2000A-F-H |  | 21756 | Воздушный авт. выкл. стационарный 3P 2000А 80кА расц. типа H ВА-731 DEKraft | шт. | 81000 | 1 | 1 | 1 | 3 месяца | Силовое и коммутационное оборудование | Воздушные автоматические выключатели | Стационарный | Расцепитель типа H | 81000 | 0%
ВА732-3P-2000A-F-H |  | 21757 | Воздушный авт. выкл. стационарный 3P 2000А 80кА расц. типа H ВА-732 DEKraft | шт. | 95000 | 1 | 1 | 1 | 3 месяца | Силовое и коммутационное оборудование | Воздушные автоматические выключатели | Стационарный | Расцепитель типа H | 95000 | 0%
ВА732-3P-2500A-F-H |  | 21758 | Воздушный авт. выкл. стационарный 3P 2500А 80кА расц. типа H ВА-732 DEKraft | шт. | 98000 | 1 | 1 | 1 | 3 месяца | Силовое и коммутационное оборудование | Воздушные автоматические выключатели | Стационарный | Расцепитель типа H | 98000 | 0%
ВА732-3P-3200A-F-H |  | 21759 | Воздушный авт. выкл. стационарный 3P 3200А 80кА расц. типа H ВА-732 DEKraft | шт. | 101000 | 1 | 1 | 1 | 3 месяца | Силовое и коммутационное оборудование | Воздушные автоматические выключатели | Стационарный | Расцепитель типа H | 101000 | 0%